## 电池各高压
电池1#配电室 |  |  |  |  | 电池2#配电室 |  |  |  |  | 电池3#配电室 |  |  |  |  | 电池4#配电室 |  |  |  |  | 电池5#配电室 |  |  |  |  | 电池6#配电室
高压线路名称 | 柜号 | 功能 | 设备 | 厂家 | 高压线路名称 | 柜号 | 功能 | 设备 | 厂家 | 高压线路名称 | 柜号 | 功能 | 设备 | 厂家 | 高压线路名称 | 柜号 | 功能 | 设备 | 厂家 | 高压线路名称 | 柜号 | 功能 | 设备 | 厂家 | 高压线路名称 | 柜号 | 功能 | 设备 | 厂家
1A-1S(澳电1） | 111AH1 | 进线 |  |  | 2B-22S(澳电4） | 121AH1 | 进线 |  |  | 1A-2S(澳电6） | 131AH1 | 进线 |  |  | 2A-16S(澳电8） | 141AH1 | 进线 | 进线 |  | 2A-17S(澳电11） | 151AH1 | 进线 | 进线 |  | 1A-4S(澳电13） | 161AH1 | 进线 | 进线
| 111AH2 | 计量 |  |  |  | 121AH2 | 计量 |  |  |  | 131AH2 | 计量 |  |  |  | 141AH2 | 计量 | 计量 |  |  | 151AH2 | 计量 | 计量 |  |  | 161AH2 | 计量 | 计量
| 111AH3 | PT |  |  |  | 121AH3 | 压变 |  |  |  | 131AH3 | PT |  |  |  | 141AH3 | PT | PT |  |  | 151AH3 | PT | PT |  |  | 161AH3 | PT | PT
| 111AH4 | 馈线 | 11TR3 | 钱江变压器3150 |  | 121AH4 | 馈线 | 12TR1 | 钱江变压器3150 |  | 131AH4 | 馈线 | 13TR1 | 钱江变压器2500 |  | 141AH4 | 馈线 | 14TR1 | 钱江变压器3150 |  | 151AH4 | 馈线 | 15TR1 | 钱江变压器3150 |  | 161AH4 | 馈线 | 16TR1 | 钱江变压器2500
| 111AH5 | 馈线 | 11TR5 | 钱江变压器3150 |  | 121AH5 | 馈线 | 12TR3 | 钱江变压器3150 |  | 131AH5 | 馈线 | 13TR3 | 钱江变压器3150 |  | 141AH5 | 馈线 | 14TR4 | 钱江变压器3150 |  | 151AH5 | 馈线 | 15TR3 | 钱江变压器2500 |  | 161AH5 | 馈线 | 16TR3 | 钱江变压器2500
| 111AH6 | 馈线 | 11TR7 | 钱江变压器2500 |  | 121AH6 | 馈线 | 12TR5 | 钱江变压器3150 |  | 131AH6 | 馈线 | 13TR5 | 钱江变压器2500 |  | 141AH6 | 馈线 | 14TR7 | 钱江变压器2500 |  | 151AH6 | 馈线 | 15TR5 | 钱江变压器2500 |  | 161AH6 | 馈线 | 16TR5 | 钱江变压器3150
| 111AH7 | 馈线 | 光伏并网预留 |  |  | 121AH7 | 馈线 | 光伏并网预留 |  |  | 131AH7 | 馈线 | 光伏并网预留 |  |  | 141AH7 | 馈线 | 光伏并网预留 |  |  | 151AH7 | 馈线 | 光伏并网预留 |  |  | 161AH7 | 馈线 | 光伏并网预留
1B-8S(澳电2） | 112AH1 | 进线 |  |  | 1B-9S(澳电5） | 122AH1 | 进线 |  |  | 2B-23S(澳电7） | 132AH1 | 进线 |  |  | 1A-3S(澳电9） | 142AH1 | 进线 | 进线 |  | 2B-24S(澳电12） | 152AH1 | 进线 | 进线 |  | 1B-11S澳电14） | 162AH1 | 进线 | 进线
| 112AH2 | 计量 |  |  |  | 122AH2 | 计量 |  |  |  | 132AH2 | 计量 |  |  |  | 142AH2 | 计量 | 计量 |  |  | 152AH2 | 计量 | 计量 |  |  | 162AH2 | 计量 | 计量
| 112AH3 | PT |  |  |  | 122AH3 | 压变 |  |  |  | 132AH3 | PT |  |  |  | 142AH3 | PT | PT |  |  | 152AH3 | PT | PT |  |  | 162AH3 | PT | PT
| 112AH4 | 馈线 | 11TR2 | 钱江变压器3150 |  | 122AH4 | 馈线 | 12TR2 | 钱江变压器3150 |  | 132AH4 | 馈线 | 13TR2 | 钱江变压器2500 |  | 142AH4 | 馈线 | 14TR2 | 钱江变压器3150 |  | 152AH4 | 馈线 | 15TR2 | 钱江变压器3150 |  | 162AH4 | 馈线 | 16TR2 | 钱江变压器2500
| 112AH5 | 馈线 | 11TR6 | 钱江变压器3150 |  | 122AH5 | 馈线 | 12TR4 | 钱江变压器3150 |  | 132AH5 | 馈线 | 13TR4 | 钱江变压器3150 |  | 142AH5 | 馈线 | 14TR5 | 钱江变压器3150 |  | 152AH5 | 馈线 | 15TR4 | 钱江变压器2500 |  | 162AH5 | 馈线 | 16TR4 | 钱江变压器2500
| 112AH6 | 馈线 | 11TR8 | 钱江变压器2500 |  | 122AH6 | 馈线 | 12TR6 | 钱江变压器3150 |  | 132AH6 | 馈线 | 13TR6 | 钱江变压器2500 |  | 142AH6 | 馈线 | 14TR8 | 钱江变压器2500 |  | 152AH6 | 馈线 | 15TR6 | 钱江变压器2500 |  | 162AH6 | 馈线 | 16TR6 | 钱江变压器3150
| 112AH7 | 馈线 | 备用 |  |  | 122AH7 | 馈线 | 备用 |  |  | 132AH7 | 馈线 | 备用 |  |  | 142AH7 | 馈线 | 备用 |  |  | 152AH7 | 馈线 | 备用 |  |  | 162AH7 | 馈线 | 备用
2A-15S(澳电3） | 113AH1 | 进线 | [12 empty] | 1B-10S(澳电10） | 143AH1 | 进线 | 进线
| 113AH2 | 计量 | [13 empty] | 143AH2 | 计量 | 计量
| 113AH3 | PT | [13 empty] | 143AH3 | PT | PT
| 113AH4 | 馈线 | 11TR1 | 钱江变压器3150 | [11 empty] | 143AH4 | 馈线 | 14TR3 | 钱江变压器3150
| 113AH5 | 馈线 | 11TR4 | 钱江变压器3150 | [11 empty] | 143AH5 | 馈线 | 14TR6 | 钱江变压器3150
| 113AH6 | 馈线 | 备用 | [12 empty] | 143AH6 | 馈线 | 14TR9 | 钱江变压器2500
[16 empty] | 143AH7 | 馈线 | 光伏并网预留

## 电池1配电室
11TR1 |  |  |  | 11TR2 |  |  |  | 11TR3 |  |  |  | 11TR4 |  |  |  | 11TR5 |  |  |  | 11TR6 |  |  |  | 11TR7 |  |  |  | 11TR8
一级柜 | 回路 | 额定 | 负载 | 一级柜 | 回路 | 额定 | 负载 | 一级柜 | 回路 | 额定 | 负载 | 一级柜 | 回路 | 额定 | 负载 | 一级柜 | 回路 | 额定 | 负载 | 一级柜 | 回路 | 额定 | 负载 | 一级柜 | 回路 | 额定 | 负载 | 一级柜 | 回路 | 额定 | 负载
11101 | 11101 | 6300 | 低压主进线 | 11201 | 11201 | 6300 | 低压主进线 | 11301 | 11301 | 6300 | 低压主进线 | 11401 | 11401 | 6300 | 低压主进线 | 11501 | 11501 | 6300 | 低压主进线 | 11601 | 11601 | 6300 | 低压主进线 | 11701 | 11701 | 6300 | 低压主进线 | 11801 | 11801 | 6300 | 低压主进线
11102 | 11102 | 300KVAR | SVG补偿 | 11202 | 11202 | 300KVAR | SVG补偿 | 11302 | 11302 | 300KVAR | SVG补偿 | 11402 | 11402 | 300KVAR | SVG补偿 | 11502 | 11502 | 300KVAR | SVG补偿 | 11602 | 11602 | 300KVAR | SVG补偿 | 11702 | 11702 | 600KVAR | SVG补偿 | 11802 | 11802 | 600KVAR | SVG补偿
11103 | 11103 | 300KVAR | SVG补偿 | 11203 | 11203 | 300KVAR | SVG补偿 | 11303 | 11303 | 300KVAR | SVG补偿 | 11403 | 11403 | 300KVAR | SVG补偿 | 11503 | 11503 | 300KVAR | SVG补偿 | 11603 | 11603 | 300KVAR | SVG补偿 | 11703 | 11703 | 450KVAR | SVG补偿 | 11803 | 11803 | 450KVAR | SVG补偿
11104 | 111LW1 | 3200A | 1#母线 | 11204 | 11204 | 3200A | 母联柜 | 11304 | 113LW1 | 3200A | 4#母线 | 11404 | 114LW1 | 3200A | 7#母线 | 11504 | 115LW1 | 3200A | 9#母线 | 11604 | 11604 | 3200A | 母联柜 | 11704 | 11704 | 3200A | 母联柜 | 11804 | 118LW1 | 225 | 11APT1主
11105 | 111LW2 | 3200A | 3#母线 | 11205 | 112LW1 | 3200A | 2#母线 | 11305 | 113LW2 | 3200A | 8#母线 | 11405 | 114LW2 | 3200A | 6#母线 | 11505 | 115LW2 | 3200A | 11#母线 | 11605 | 116LW1 | 3200A | 10#母线 | 11705 | 117LW1 | 250 | 备用 |  | 118LW2 | 400 | 备用
11106 | 111LW3 | 630 | 备用 | 11206 | 112LW2 | 3200A | 5#母线 | 11306 | 113LW3 | 630 | 备用 | 11406 | 114LW3 | 630 | 备用 | 11506 | 115LW3 | 630 | 备用 | 11606 | 116LW2 | 3200 | 13#母线 |  | 117LW2 | 400 | 11APHZ4（FFU） |  | 118LW3 | 630 | 11APHZ1（FFU）
| 111LW4 | 630 | 备用 | 11207 | 112LW3 | 630 | 备用 |  | 113LW4 | 630 | 备用 |  | 114LW4 | 630 | 备用 |  | 115LW4 | 630 | 备用 | 11607 | 116LW3 | 630 | 备用 |  | 117LW3 | 630 | 11APHZ3（FFU） |  | 118LW4 | 630 | 11APHZ2（FFU）
| 111LW5 | 400 | 备用 |  | 112LW4 | 400 | 备用 |  | 113LW5 | 400 | 备用 |  | 114LW5 | 400 | 备用 |  | 115LW5 | 400 | 备用 |  | 116LW4 | 630 | 备用 |  | 117LW4 | 630 | 备用 |  | 118LW5 | 250 | 备用
| 111LW6 | 250 | 备用 |  | 112LW5 | 250 | 备用 |  | 113LW6 | 250 | 备用 |  | 114LW6 | 250 | 备用 |  | 115LW6 | 250 | 备用 |  | 116LW5 | 400 | 备用 |  | 117LW5 | 225 | 11APT2备 |  | 118LW6 | 630 | 11AP1T1主
| 111LW7 | 630 | 备用 |  | 112LW6 | 630 | 备用 |  | 113LW7 | 630 | 备用 |  | 114LW7 | 630 | 备用 |  | 115LW7 | 630 | 备用 |  | 116LW6 | 250 | 备用 |  | 117LW6 | 400 | 备用 |  | 118LW7 | 630 | 12APH17（空调箱）
| 111LW8 | 630 | 备用 |  | 112LW7 | 630 | 备用 |  | 113LW8 | 630 | 备用 |  | 114LW8 | 630 | 备用 |  | 115LW8 | 630 | 备用 |  | 116LW7 | 630 | 备用 |  | 117LW7 | 500 | 11APHZ5（FFU） |  | 118LW8 | 630 | 备用
| 111LW9 | 400 | 备用 |  | 112LW8 | 400 | 备用 |  | 113LW9 | 400 | 备用 |  | 114LW9 | 400 | 备用 |  | 115LW9 | 350 | 备用 |  | 116LW8 | 630 | 备用 |  | 117LW8 | 630 | 备用 | 11805 | 118LW9 | 315 | 广告屏12块
| 111LW10 | 250 | 备用 |  | 112LW9 | 250 | 备用 |  | 113LW10 | 250 | 备用 |  | 114LW10 | 250 | 备用 |  | 115LW10 | 250 | 备用 |  | 116LW9 | 350 | 备用 | 11706 | 117LW9 | 315 | 1RAPH23 |  | 118LW10 | 630 | 备用
[5 empty] | 112LW10 | 250 | 备用 | 11307 |  | 3200A | 母联柜 | [9 empty] | 116LW10 | 250 | 备用 |  | 117LW10 | 630 | 备用 |  | 118LW11 | 250 | 12APH18（空调箱）
[25 empty] | 117LW11 | 250 | 广告屏 |  | 118LW12 | 630 | 备用
[25 empty] | 117LW12 | 630 | 备用 |  | 118LW13 | 250 | HEF-1-R-15
[25 empty] | 117LW13 | 250 | 备用 |  | 118LW14 | 400 | 备用
[25 empty] | 117LW14 | 400 | 备用 |  | 118LW15 | 630 | 12APH19（空调箱）
[25 empty] | 117LW15 | 630 | 12APH20（空调箱） |  | 118LW16 | 630 | 备用
[25 empty] | 117LW16 | 630 | 备用 | 11806 | 118LW17 | 250 | 备用
[24 empty] | 11707 | 117LW17 | 250 | 工作实验室 |  | 118LW18 | 350 | HEF-1-R-14
[25 empty] | 117LW18 | 400 | 12APH21（空调箱） |  | 118LW19 | 500 | HEF-1-R-16
[25 empty] | 117LW19 | 400 | 12APH31（空调箱） |  | 118LW20 | 500 | HEF-1-R-17
[25 empty] | 117LW20 | 630 | PEF-1-R-23 |  | 118LW21 | 250 | 备用
[25 empty] | 117LW21 | 250 | 备用 |  | 118LW22 | 400 | 备用
[25 empty] | 117LW22 | 400 | 备用接线未知 |  | 118LW23 | 630 | HEF-1-R-18
[25 empty] | 117LW23 | 630 | HEF-1-R-19 |  | 118LW24 | 630 | 备用
[25 empty] | 117LW24 | 630 | 备用 | 11807 | 118LW25 | 250 | 备用
[24 empty] | 11708 | 117LW25 | 250 | 1A2APH1（LED） |  | 118LW26 | 400 | 11APR21
[25 empty] | 117LW26 | 315 | HEF-1-R-31 |  | 118LW27 | 630 | PEF-1-R-20
[25 empty] | 117LW27 | 630 | HEF-1-R-20 |  | 118LW28 | 630 | PEF-1-R-21
[25 empty] | 117LW28 | 500 | HEF-1-R-21 |  | 118LW29 | 250 | 备用
[25 empty] | 117LW29 | 250 | 备用接线未知 |  | 118LW30 | 400 | 备用
[25 empty] | 117LW30 | 400 | 备用 |  | 118LW31 | 630 | PEF-1-R-22
[25 empty] | 117LW31 | 630 | PEF-1-R-24 |  | 118LW32 | 630 | 备用
[25 empty] | 117LW32 | 630 | PEF-1-R-25 | 滤波柜 |  | 250 | 有源滤波柜

## 电池2配电室
12TR1 |  |  |  | 12TR2 |  |  |  | 12TR3 |  |  |  | 12TR4 |  |  |  | 12TR5 |  |  |  | 12TR6
12101 | 3150KVA | 6300 | 低压主进线 | 12201 | 3150KVA | 6300 | 低压主进线 | 12301 | 3150KVA | 6300 | 低压主进线 | 12401 | 3150KVA | 6300 | 低压主进线 | 12501 | 3150KVA | 6300 | 低压主进线 | 12601 | 3150KVA | 6300 | 低压主进线
12102 |  | 300KVAR | SVG补偿 | 12202 |  | 300KVAR | SVG补偿 | 12302 |  | 300KVAR | SVG补偿 | 12402 |  | 300KVAR | SVG补偿 | 12502 |  | 300KVAR | SVG补偿 | 12602 |  | 300KVAR | SVG补偿
12103 |  | 300KVAR | SVG补偿 | 12203 |  | 300KVAR | SVG补偿 | 12303 |  | 300KVAR | SVG补偿 | 12403 |  | 300KVAR | SVG补偿 | 12503 |  | 300KVAR | SVG补偿 | 12603 |  | 300KVAR | SVG补偿
12104 |  | 3200A | 母联柜 | 12204 | 122LW1 | 3200A | 14#母线 | 12304 | 123LW1 | 3200A | 23#母线 | 12404 | 124LW1 | 3200A | 7#母线 | 12504 | 125LW1 | 3200A | 25#母线 | 12604 |  | 3200A | 母联柜
12105 | 121LW1 | 3200A | 12#母线 | 12205 | 122LW2 | 3200A | 15#母线 | 12305 | 123LW2 | 3200A | 18#母线 | 12405 | 124LW2 | 3200A | 6#母线 | 12505 | 125LW2 | 3200A | 21#母线 | 12605 | 126LW1 | 3200A | 10#母线
12106 | 121LW2 | 3200A | 16#母线 | 12206 | 122LW3 | 630 | 备用 | 12306 | 123LW3 | 630 | 备用 | 12406 | 124LW3 | 630 | 备用 | 12506 | 125LW3 | 630 | 备用 | 12606 | 126LW2 | 630 | 13#母线
12107 | 121LW3 | 630 | 备用 |  | 122LW4 | 630 | 备用 |  | 123LW4 | 630 | 备用 |  | 124LW4 | 630 | 备用 |  | 125LW4 | 500 | 11APRZ1主 | 12607 | 126LW3 | 630 | 备用
| 121LW4 | 630 | 备用 |  | 122LW5 | 315 | 备用 |  | 123LW5 | 400 | 备用 |  | 124LW5 | 400 | 备用 |  | 125LW5 | 400 | 备用 |  | 126LW4 | 630 | 备用
| 121LW5 | 400 | 备用 |  | 122LW6 | 250 | 备用 |  | 123LW6 | 250 | 12APT1备 |  | 124LW6 | 250 | 备用 |  | 125LW6 | 100 | 11ALBZ1主 |  | 126LW5 | 400 | 备用
| 121LW6 | 250 | 备用 |  | 122LW7 | 630 | 备用 |  | 123LW7 | 630 | 备用 |  | 124LW7 | 630 | 备用 |  | 125LW7 | 630 | 备用 |  | 126LW6 | 100 | 备用
| 121LW7 | 400 | 备用 |  | 122LW8 | 630 | 备用 |  | 123LW8 | 630 | 备用 |  | 124LW8 | 630 | 备用 |  | 125LW8 | 630 | 备用 |  | 126LW7 | 630 | 备用
| 121LW8 | 630 | 备用 |  | 122LW9 | 400 | 备用 |  | 123LW9 | 400 | 11APC51a |  | 124LW9 | 400 | 备用 |  | 125LW9 | 350 | 室外电伴热2 |  | 126LW8 | 630 | 备用
| 121LW9 | 400 | 备用 |  | 122LW10 | 250 | 备用 |  | 123LW10 | 250 | 11APT1备 |  | 124LW10 | 250 | 实验室 |  | 125LW10 | 250 | 备用 |  | 126LW9 | 400 | 备用
| 121LW10 | 250 | 备用 |  |  |  |  | 12307 |  | 3200A | 母联柜 | [9 empty] | 126LW10 | 250 | 备用

## 电池3配电室
13TR1 |  |  |  | 13TR2 |  |  |  | 13TR3 |  |  |  | 13TR4 |  |  |  | 13TR5 |  |  |  | 13TR6
13101 | 2500KVA | 6300 | 低压主进线 | 13201 | 2500KVA | 6300 | 低压主进线 | 13301 | 3150KVA | 6300 | 低压主进线 | 13401 | 3150KVA | 6300 | 低压主进线 | 13501 | 2500KVA | 6300 | 低压主进线 | 13601 | 2500KVA | 6300 | 低压主进线
13102 |  | 300KVAR | SVG补偿 | 13202 |  | 300KVAR | SVG补偿 | 13302 |  | 300KVAR | SVG补偿 | 13402 |  | 300KVAR | SVG补偿 | 13502 |  | 600KVAR | SVG补偿 | 13602 |  | 600KVAR | SVG补偿
13103 |  | 300KVAR | SVG补偿 | 13203 |  | 300KVAR | SVG补偿 | 13303 |  | 300KVAR | SVG补偿 | 13403 |  | 300KVAR | SVG补偿 | 13503 |  | 450A | APF滤波柜 | 13603 |  | 450A | APF滤波柜
13104 |  | 3200A | 母联柜 | 13204 |  | 3200A | 母联柜 | 13304 | 133LW1 | 3200A | 30#母线 | 13404 |  | 3200A | 母联柜 | 13504 |  | 3200A | 母联柜 | 13604 | 136LW1 | 200 | HEF-1-R-26
13105 | 131LW1 | 2500 | 22#母线 | 13205 | 132LW1 | 3200 | 26#母线 | 13305 | 133LW2 | 3200A | 29#母线 | 13405 | 134LW1 | 3200A | 28#母线 | 13505 | 135LW1 | 250 | 备用 |  | 136LW2 | 400 | 12APHZ11（FFU）
13106 | 131LW2 | 3200A | 57#母线 | 13206 | 132LW2 | 3200A | 58#母线 | 13306 | 133LW3 | 630 | 12ALZ1 | 13406 | 134LW2 | 3200A | 27#母线 |  | 135LW2 | 400 | 12APH27（空调箱） |  | 136LW3 | 630 | 12APH22（空调箱）
13107 | 131LW3 | 630 | 备用 | 13207 | 132LW3 | 630 | 备用 |  | 133LW4 | 630 | 备用 | 13407 | 134LW3 | 630 | 11APIC1主 |  | 135LW3 | 400 | 12APH28（空调箱） |  | 136LW4 | 630 | 备用
| 131LW4 | 630 | 备用 |  | 132LW4 | 630 | 备用 |  | 133LW5 | 400 | 备用 |  | 134LW4 | 630 | 备用 |  | 135LW4 | 630 | 备用 |  | 136LW5 | 250 | 备用
| 131LW5 | 400 | 备用 |  | 132LW5 | 400 | 备用 |  | 133LW6 | 100 | 12ALBZ1备 |  | 134LW5 | 160 | 备用 |  | 135LW5 | 250 | 备用 |  | 136LW6 | 400 | 备用
| 131LW6 | 250 | 备用 |  | 132LW6 | 250 | 备用 |  | 133LW7 | 630 | 备用 |  | 134LW6 | 100 | 12ALBZ1主 |  | 135LW6 | 400 | 备用 |  | 136LW7 | 500 | 12APHZ9（FFU）
| 131LW7 | 630 | 备用 |  | 132LW7 | 630 | 备用 |  | 133LW8 | 630 | 备用 |  | 134LW7 | 630 | 备用 |  | 135LW7 | 630 | 12APHZ6（FFU） |  | 136LW8 | 500 | 12APHZ10（FFU）
| 131LW8 | 630 | 备用 |  | 132LW8 | 630 | 备用 |  | 133LW9 | 630 | 备用 |  | 134LW8 | 630 | 备用 |  | 135LW8 | 630 | 备用 | 13605 | 136LW9 | 250 | 备用
| 131LW9 | 400 | 备用 |  | 132LW9 | 400 | 备用 |  | 133LW10 | 225 | 12APT1主 |  | 134LW9 | 350 | 备用 | 13506 | 135LW9 | 250 | 备用 |  | 136LW10 | 400 | 12APH25（空调箱）
| 131LW10 | 250 | 备用 |  | 132LW10 | 250 | 备用 | [5 empty] | 134LW10 | 250 | 实验室 |  | 135LW10 | 400 | 12APH29（空调箱） |  | 136LW11 | 630 | 12APH26（空调箱）
新加 | 新加 | 200A | 有源滤波 | [13 empty] | 135LW11 | 400 | 12APH30（空调箱） |  | 136LW12 | 630 | 备用
[17 empty] | 135LW12 | 500 | 12APHZ7（FFU） |  | 136LW13 | 250 | 备用
[17 empty] | 135LW13 | 250 | 备用 |  | 136LW14 | 400 | 备用
[17 empty] | 135LW14 | 400 | 备用 |  | 136LW15 | 630 | HEF-1-R-24
[17 empty] | 135LW15 | 630 | 备用 |  | 136LW16 | 630 | HEF-1-R-25
[17 empty] | 135LW16 | 630 | 12APHZ8（FFU） | 13606 | 136LW17 | 250 | 备用
[16 empty] | 13507 | 135LW17 | 225 | HEF-1-R-32 |  | 136LW18 | 400 | 12APH23（空调箱）
[17 empty] | 135LW18 | 315 | 1RAPH25 |  | 136LW19 | 630 | 备用
[17 empty] | 135LW19 | 630 | HEF-1-R-22 |  | 136LW20 | 630 | 备用
[17 empty] | 135LW20 | 630 | 备用 |  | 136LW21 | 250 | 备用
[17 empty] | 135LW21 | 250 | 备用 |  | 136LW22 | 400 | 备用
[17 empty] | 135LW22 | 400 | 备用 |  | 136LW23 | 630 | 备用
[17 empty] | 135LW23 | 630 | HEF-1-R-23 |  | 136LW24 | 630 | 备用
[17 empty] | 135LW24 | 350 | 备用 | 13607 | 136LW25 | 250 | 备用
[16 empty] | 13508 | 135LW25 | 250 | 备用 |  | 136LW26 | 400 | 12APH24（空调箱）
[17 empty] | 135LW26 | 400 | 备用 |  | 136LW27 | 630 | PEF-1-R-31
[17 empty] | 135LW27 | 630 | PEF-1-R-27 |  | 136LW28 | 630 | 备用
[17 empty] | 135LW28 | 630 | PEF-1-R-28 |  | 136LW29 | 250 | 备用
[17 empty] | 135LW29 | 250 | 备用 |  | 136LW30 | 400 | 备用
[17 empty] | 135LW30 | 630 | 北侧氨水厂家电柜1 |  | 136LW31 | 630 | PEF-1-R-32
[17 empty] | 135LW31 | 315 | PEF-1-R-29 |  | 136LW32 | 500 | 北侧氨水厂家电柜2
[17 empty] | 135LW32 | 630 | 备用

## 电池4#配电室
14TR1 |  |  |  | 14TR2 |  |  |  | 14TR3 |  |  |  | 14TR4 |  |  |  | 14TR5 |  |  |  | 14TR6 |  |  |  | 14TR7 |  |  |  | 14TR8 |  |  |  | 14TR9
14101 | 3150KVA | 6300 | 低压主进线 | 14201 | 3150KVA | 6300 | 低压主进线 | 14301 | 3150KVA | 6300 | 低压主进线 | 14401 | 3150KVA | 6300 | 低压主进线 | 14501 | 3150KVA | 6300 | 低压主进线 | 14601 | 3150KVA | 6300 | 低压主进线 | 14701 | 2500KVA | 6300 | 低压主进线 | 14801 | 2500KVA | 6300 | 低压主进线 | 14901 | 2500KVA | 6300 | 低压主进线
14102 |  | 300KVAR | SVG补偿 | 14202 |  | 300KVAR | SVG补偿 | 14302 |  | 300KVAR | SVG补偿 | 14402 |  | 300KVAR | SVG补偿 | 14502 |  | 300KVAR | SVG补偿 | 14602 |  | 300KVAR | SVG补偿 | 14702 |  | 600KVAR | SVG补偿 | 14802 |  | 600KVAR | SVG补偿 | 14902 |  | 600KVAR | SVG补偿
14103 |  | 300KVAR | SVG补偿 | 14203 |  | 300KVAR | SVG补偿 | 14303 |  | 300KVAR | SVG补偿 | 14403 |  | 300KVAR | SVG补偿 | 14503 |  | 300KVAR | SVG补偿 | 14603 |  | 300KVAR | SVG补偿 | 14703 |  | 450KVAR | APF滤波柜 | 14803 |  | 450KVAR | APF滤波柜 | 14903 |  | 450KVAR | APF滤波柜
14104 | 141LW1 | 3200A | 33#母线 | 14204 |  | 3200A | 母联柜 | 14304 | 143LW1 | 3200A | 36#母线 | 14404 |  | 3200A | 母联柜 | 14504 | 145LW1 | 3200A | 41#母线 | 14604 |  | 3200A | 母联柜 | 14704 |  | 3200A | 母联柜 | 14804 | 148LW1 | 250 | 备用 | 14904 | 149LW1 | 250 | 备用
14105 | 141LW2 | 3200A | 31#母线 | 14205 | 142LW1 | 3200A | 35#母线 | 14305 | 143LW2 | 3200A | 38#母线 | 14405 | 144LW1 | 3200A | 34#母线 | 14505 | 145LW2 | 3200A | 39#母线 | 14605 | 146LW1 | 3200A | 43#母线 | 14705 | 147LW1 | 250 | 备用 |  | 148LW2 | 315 | 11APZ1 |  | 149LW2 | 400 | 备用
14106 | 141LW3 | 630 | 备用 | 14206 | 142LW2 | 3200A | 32#母线 | 14306 | 143LW3 | 630 | 备用 | 14406 | 144LW2 | 3200A | 37#母线 | 14506 | 145LW3 | 630 | 备用 | 14606 | 146LW2 | 630 | 40#母线 |  | 147LW2 | 350 | HEF-1-R-01 |  | 148LW3 | 630 | HEF-1-R-05 |  | 149LW3 | 630 | 11APHZ8（FFU）
| 141LW4 | 630 | 备用 | 14207 | 142LW3 | 630 | 备用 |  | 143LW4 | 630 | 备用 | 14407 | 144LW3 | 630 | 备用 |  | 145LW4 | 630 | 备用 | 14607 | 146LW3 | 630 | 备用 |  | 147LW3 | 630 | 备用 |  | 148LW4 | 630 | HEF-1-R-06 |  | 149LW4 | 630 | 11APHZ9（FFU）
| 141LW5 | 400 | 备用 |  | 142LW4 | 630 | 备用 |  | 143LW5 | 400 | 备用 |  | 144LW4 | 630 | 备用 |  | 145LW5 | 400 | 备用 |  | 146LW4 | 400 | 备用 |  | 147LW4 | 630 | PEF-1-R-01 |  | 148LW5 | 250 | 备用 |  | 149LW5 | 250 | 备用
| 141LW6 | 250 | 备用 |  | 142LW5 | 400 | 11APC62b |  | 143LW6 | 250 | 备用 |  | 144LW5 | 400 | 11ALZ2 |  | 145LW6 | 250 | 备用 |  | 146LW5 | 400 | 备用 |  | 147LW5 | 250 | 备用 |  | 148LW6 | 400 | 备用 |  | 149LW6 | 400 | 备用
| 141LW7 | 630 | 备用 |  | 142LW6 | 250 | 备用 |  | 143LW7 | 630 | 备用 |  | 144LW6 | 100 | 11ALBZ2主 |  | 145LW7 | 125 | 11ALEZ1 |  | 146LW6 | 250 | 备用 |  | 147LW6 | 400 | 备用 |  | 148LW7 | 500 | HEF-1-R-07 |  | 149LW7 | 630 | 11APHZ10（FFU）
| 141LW8 | 630 | 备用 |  | 142LW7 | 630 | 备用 |  | 143LW8 | 630 | 备用 |  | 144LW7 | 630 | 备用 |  | 145LW8 | 400 | 备用 |  | 146LW7 | 630 | 备用 |  | 147LW7 | 500 | 空分站主控 |  | 148LW8 | 630 | 备用 |  | 149LW8 | 630 | 备用
| 141LW9 | 400 | 备用 |  | 142LW8 | 630 | 备用 |  | 143LW9 | 500 | 11APRZ3主 |  | 144LW8 | 630 | 备用 |  | 145LW9 | 630 | 11APPYZ1 |  | 146LW8 | 630 | 备用 |  | 147LW8 | 630 | 备用 | 14805 | 148LW9 | 250 | 备用 | 14905 | 149LW9 | 250 | 备用
| 141LW10 | 250 | 11APT3主 |  | 142LW9 | 400 | 备用 |  | 143LW10 | 100 | 11ALBZ2备 |  | 144LW9 | 400 | 11APC23b |  | 145LW10 | 630 | 备用 |  | 146LW9 | 400 | 备用 | 14706 | 147LW9 | 250 | 备用 |  | 148LW10 | 400 | 备用 |  | 149LW10 | 400 | 12APH1（空调箱）
| 滤波 | 250 | 有源滤波柜 |  | 142LW10 | 180 | 12APT2备 | [5 empty] | 144LW10 | 250 | 备用 | [5 empty] | 146LW10 | 250 | 备用 |  | 147LW10 | 350 | HEF-1-R-02 |  | 148LW11 | 500 | HEF-1-R-08 |  | 149LW11 | 400 | 12APH2（空调箱）
[25 empty] | 147LW11 | 500 | HEF-1-R-03 |  | 148LW14 | 630 | PEF-1-R-06 |  | 149LW14 | 630 | 备用
[25 empty] | 147LW12 | 500 | HEF-1-R-04 |  | 148LW13 | 250 | 备用 |  | 149LW13 | 250 | 备用
[25 empty] | 147LW13 | 250 | 备用 |  | 148LW14 | 400 | 备用 |  | 149LW14 | 400 | 备用
[25 empty] | 147LW14 | 400 | 备用 |  | 148LW15 | 630 | PEF-1-R-07 |  | 149LW15 | 630 | 备用
[25 empty] | 147LW15 | 630 | PEF-1-R-02 |  | 148LW16 | 630 | 备用 |  | 149LW16 | 630 | 备用
[25 empty] | 147LW16 | 630 | PEF-1-R-03 | 14806 | 148LW17 | 250 | 备用 | 14906 | 149LW17 | 400 | 备用
[24 empty] | 14707 | 147LW17 | 250 | 备用 |  | 148LW18 | 400 | 备用 |  | 149LW18 | 250 | 12APH3（空调箱）
[25 empty] | 147LW18 | 400 | 备用 |  | 148LW19 | 630 | PEF-1-R-10 |  | 149LW19 | 630 | 12APH4（空调箱）
[25 empty] | 147LW19 | 630 | 11APHZ6（FFU） |  | 148LW20 | 630 | 餐厅配电总箱 |  | 149LW20 | 630 | 12APH5（空调箱）
[25 empty] | 147LW20 | 630 | 备用 |  | 148LW21 | 250 | 备用 |  | 149LW21 | 250 | 备用
[25 empty] | 147LW21 | 315 | 1RAPH5 |  | 148LW22 | 400 | 备用 |  | 149LW22 | 400 | 备用
[25 empty] | 147LW22 | 400 | 备用 |  | 148LW23 | 250 | 11APHZ7（FFU） |  | 149LW23 | 500 | 空分站预留2
[25 empty] | 147LW23 | 630 | PEF-1-R-04 |  | 148LW24 | 630 | 备用 |  | 149LW24 | 630 | 备用
[25 empty] | 147LW24 | 630 | PEF-1-R-05 | ATS |  | 2000 | 1#柴发防火母线2 | 14907 | 149LW25 | 250 | 备用
[24 empty] | ATS |  | 2000 | 1#柴发防火母线1 | 14807 | 148LW25 | 250 | 161APZ1 |  | 149LW26 | 400 | 12APH6（空调箱）
[24 empty] | 14708 | 147LW25 | 200 | 181APZ1 |  | 148LW26 | 400 | 11APU1 |  | 149LW27 | 400 | 12APH7（空调箱）
[25 empty] | 147LW26 | 140 | 141APZ1 |  | 148LW27 | 630 | 特化总箱1 |  | 149LW28 | 630 | 备用
[25 empty] | 147LW27 | 630 | 11APT1备 |  | 148LW28 | 630 | 备用 |  | 149LW29 | 250 | 备用
[25 empty] | 147LW28 | 630 | 备用 |  | 148LW29 | 160 | 20APZ1 |  | 149LW30 | 400 | 备用
[25 empty] | 147LW29 | 225 | 19APZ1 |  | 148LW30 | 225 | 1RAPHE2 |  | 149LW31 | 400 | 12APH8（空调箱）
[25 empty] | 147LW30 | 500 | 11APRZ1备 |  | 148LW31 | 630 | 备用 |  | 149LW32 | 630 | 备用
[25 empty] | 147LW31 | 500 | 101APZ1 |  | 148LW32 | 630 | 备用
[25 empty] | 147LW32 | 630 | 111APZ1 | 14808 | 148LW33 | 160 | 21APZ1
[29 empty] | 148LW34 | 100 | 121APZ1
[29 empty] | 148LW35 | 500 | 151APZ1
[29 empty] | 148LW36 | 500 | 11APRZ3备
[29 empty] | 148LW37 | 125 | 11ALEZ2
[29 empty] | 148LW38 | 315 | 21ALEZ2
[29 empty] | 148LW39 | 630 | 备用
[29 empty] | 148LW40 | 630 | 11APPYZ2

## 电池5配电室
15TR1 |  |  |  | 15TR2 |  |  |  | 15TR3 |  |  |  | 15TR4 |  |  |  | 15TR5 |  |  |  | 15TR6
15101 | 3150KVA | 6300 | 低压主进线 | 15201 | 3150KVA | 6300 | 低压主进线 | 15301 | 2500KVA | 6300 | 低压主进线 | 15401 | 2500KVA | 6300 | 低压主进线 | 15501 | 2500KVA | 6300 | 低压主进线 | 15601 | 2500KVA | 6300 | 低压主进线
15102 |  | 300KVAR | SVG补偿 | 15202 |  | 300KVAR | SVG补偿 | 15302 |  | 300KVAR | SVG补偿 | 15402 |  | 300KVAR | SVG补偿 | 15502 |  | 600KVAR | SVG补偿 | 15602 |  | 600KVAR | SVG补偿
15103 |  | 300KVAR | SVG补偿 | 15203 |  | 300KVAR | SVG补偿 | 15303 |  | 300KVAR | SVG补偿 | 15403 |  | 300KVAR | SVG补偿 | 15503 |  | 450A | APF滤波柜 | 15603 |  | 450A | APF滤波柜
15104 | 151LW1 | 2500 | 44#母线 | 15204 |  | 3200A | 母联柜 | 15304 |  | 3200A | 母联柜 | 15404 | 154LW1 | 3200A | 48#母线 | 15504 | 155LW1 | 250 | 备用 | 15604 | 156LW1 | 250 | 备用
15105 | 151LW2 | 3200A | 46#母线 | 15205 | 152LW1 | 3200 | 42#母线 | 15305 | 153LW1 | 3200A | 47#母线 | 15405 | 154LW2 | 630 | 备用 |  | 155LW2 | 400 | 备用 |  | 156LW2 | 400 | 备用
15106 | 151LW3 | 630 | 备用 | 15206 | 152LW2 | 3200A | 45#母线 | 15306 | 153LW2 | 400 | 12APRZ1主 |  | 154LW3 | 630 | 备用 |  | 155LW3 | 630 | 12APHZ1（FFU） |  | 156LW3 | 630 | 12APHZ4（FFU）
| 151LW4 | 630 | 备用 | 15207 | 152LW3 | 630 | 备用 |  | 153LW3 | 630 | 12ALZ2 |  | 154LW4 | 400 | 备用 |  | 155LW4 | 630 | 12APHZ2（FFU） |  | 156LW4 | 630 | 12APHZ5（FFU）
| 151LW5 | 400 | 备用 |  | 152LW4 | 630 | 备用 |  | 153LW4 | 630 | 备用 |  | 154LW5 | 100 | 12ALBZ2主 |  | 155LW5 | 250 | 备用 |  | 156LW5 | 250 | 备用
| 151LW6 | 250 | 备用 |  | 152LW5 | 630 | 备用 |  | 153LW5 | 250 | 备用 |  | 154LW6 | 630 | 备用 |  | 155LW6 | 400 | 备用 |  | 156LW6 | 400 | 12APH14（空调箱）
| 151LW7 | 630 | 备用 |  | 152LW6 | 630 | 备用 |  | 153LW6 | 630 | 备用 |  | 154LW7 | 630 | 备用 |  | 155LW7 | 630 | 12APHZ3（FFU） |  | 156LW7 | 630 | 12APH15（空调箱）
| 151LW8 | 630 | 备用 |  | 152LW7 | 630 | 备用 |  | 153LW7 | 630 | 备用 |  | 154LW8 | 400 | 备用 |  | 155LW8 | 630 | 备用 |  | 156LW8 | 630 | 备用
| 151LW9 | 400 | 备用 |  | 152LW8 | 630 | 备用 |  | 153LW8 | 400 | 备用 |  | 154LW9 | 315 | 11APT3 | 15505 | 155LW9 | 250 | 备用 | 15605 | 156LW9 | 250 | 备用
| 151LW10 | 250 | 备用 |  | 152LW9 | 400 | 备用 |  | 153LW9 | 100 | 12ALBZ2备 | 15406 | 154LW10 | 630 | 备用 |  | 155LW10 | 400 | 备用 |  | 156LW10 | 400 | 备用
[5 empty] | 152LW10 | 250 | 备用 | 15307 | 153LW10 | 630 | 备用 |  | 154LW11 | 630 | 11APC69b |  | 155LW11 | 400 | 12APH12（空调箱） |  | 156LW11 | 400 | 12APH16（空调箱）
[9 empty] | 153LW11 | 630 | 11APC63b |  | 154LW12 | 400 | 备用 |  | 155LW12 | 630 | 12APH11（空调箱） |  | 156LW12 | 630 | HEF-1-R-12
[9 empty] | 153LW12 | 400 | 备用 |  | 154LW13 | 250 | 备用 |  | 155LW13 | 250 | 备用 |  | 156LW13 | 250 | 备用
[9 empty] | 153LW13 | 250 | 备用 |  | 154LW14 | 630 | 11APC68b |  | 155LW14 | 400 | 备用 |  | 156LW14 | 400 | 备用
[9 empty] | 153LW14 | 630 | 11APC64b |  | 154LW15 | 630 | 11APC65b |  | 155LW15 | 630 | PEF-1-R-11 |  | 156LW15 | 630 | HEF-1-R-13
[9 empty] | 153LW15 | 630 | 备用 |  | 154LW16 | 400 | 备用 |  | 155LW16 | 500 | 南侧氨水厂家 |  | 156LW16 | 500 | 备用
[9 empty] | 153LW16 | 400 | 备用 |  | 154LW17 | 250 | 备用 | 15506 | 155LW17 | 100 | 备用 | 15606 | 156LW17 | 250 | 备用
[9 empty] | 153LW17 | 180 | 12APPT2主 | [5 empty] | 155LW18 | 400 | 12APH13（空调箱） |  | 156LW18 | 400 | 备用
[17 empty] | 155LW19 | 630 | PEF-1-R-33 |  | 156LW19 | 500 | PEF-1-R-15
[17 empty] | 155LW20 | 630 | 备用 |  | 156LW20 | 630 | PEF-1-R-18
[17 empty] | 155LW21 | 250 | 备用 |  | 156LW21 | 250 | 备用
[17 empty] | 155LW22 | 400 | 备用 |  | 156LW22 | 400 | 备用
[17 empty] | 155LW23 | 630 | HEF-1-R-10 |  | 156LW23 | 630 | PEF-1-R-19
[17 empty] | 155LW24 | 350 | HEF-1-R-11 |  | 156LW24 | 630 | 备用
[16 empty] | 15507 | 155LW25 | 250 | 备用 | 15607 | 156LW25 | 250 | 备用
[17 empty] | 155LW26 | 315 | 1RAPH13 |  | 156LW26 | 400 | 12APH9（空调箱）
[17 empty] | 155LW27 | 630 | HEF-1-R-12 |  | 156LW27 | 630 | 12APH10（空调箱）
[17 empty] | 155LW28 | 630 | 备用 |  | 156LW28 | 630 | 备用
[17 empty] | 155LW29 | 250 | 备用 |  | 156LW29 | 250 | 备用
[17 empty] | 155LW30 | 400 | 备用 |  | 156LW30 | 400 | 备用
[17 empty] | 155LW31 | 630 | HEF-1-R-13 |  | 156LW31 | 630 | 备用
[17 empty] | 155LW32 | 500 | HEF-1-R-14 |  | 156LW32 | 630 | 备用
[16 empty] | 15508 |  | 3200A | 母联柜

## 电池6配电室
16TR1 |  |  |  | 16TR2 |  |  |  | 16TR3 |  |  |  | 16TR4 |  |  |  | 16TR5 |  |  |  | 16TR6
16101 | 2500KVA | 6300 | 低压主进线 | 16201 | 2500KVA | 6300 | 低压主进线 | 16301 | 2500KVA | 6300 | 低压主进线 | 16401 | 2500KVA | 6300 | 低压主进线 | 16501 | 3150KVA | 6300 | 低压主进线 | 16601 | 3150KVA | 6300 | 低压主进线
16102 |  | 300KVAR | SVG补偿 | 16202 |  | 300KVAR | SVG补偿 | 16302 |  | 300KVAR | SVG补偿 | 16402 |  | 300KVAR | SVG补偿 | 16502 |  | 300KVAR | SVG补偿 | 16602 |  | 300KVAR | SVG补偿
16103 |  | 300KVAR | SVG补偿 | 16203 |  | 300KVAR | SVG补偿 | 16303 |  | 300KVAR | SVG补偿 | 16403 |  | 300KVAR | SVG补偿 | 16503 |  | 300KVAR | SVG补偿 | 16603 |  | 300KVAR | SVG补偿
16104 | 161LW1 | 1600 | 50#母线 | 16204 |  | 3200A | 母联柜 | 16304 |  | 3200A | 母联柜 | 16404 | 164LW1 | 3200A | 56#母线 | 16504 | 165LW1 | 3200A | 59#母线 | 16604 | 166LW1 | 3200A | 62#母线
16105 | 161LW2 | 3200A | 54#母线 | 16205 | 162LW1 | 1600 | 49#母线 | 16305 | 163LW1 | 3200A | 52#母线 | 16405 | 164LW2 | 3200A | 55#母线 | 16505 | 165LW2 | 3200A | 60#母线 | 16605 | 166LW2 | 3200A | 61#母线
16106 | 161LW3 | 630 | 备用 | 16206 | 162LW2 | 3200A | 51#母线 | 16306 | 163LW2 | 2500 | 53#母线 | 16406 | 164LW3 | 630 | 备用 | 16506 | 165LW3 | 630 | 备用 | 16606 | 166LW3 | 630 | 备用
| 161LW4 | 630 | 备用 | 16207 | 162LW3 | 630 | 备用 | 16307 | 163LW3 | 630 | 备用 |  | 164LW4 | 400 | 备用 |  | 165LW4 | 630 | 备用 |  | 166LW4 | 630 | 备用
| 161LW5 | 40 | 备用 |  | 162LW4 | 630 | 备用 |  | 163LW4 | 630 | 备用 |  | 164LW5 | 400 | 备用 |  | 165LW5 | 400 | 备用 |  | 166LW5 | 400 | 备用
| 161LW6 | 250 | 备用 |  | 162LW5 | 400 | 备用 |  | 163LW5 | 400 | 备用 |  | 164LW6 | 250 | 备用 |  | 165LW6 | 250 | 备用 |  | 166LW6 | 250 | 备用
| 161LW7 | 630 | 备用 |  | 162LW6 | 250 | 备用 |  | 163LW6 | 250 | 备用 |  | 164LW7 | 630 | 备用 |  | 165LW7 | 630 | 备用 |  | 166LW7 | 630 | 备用
| 161LW8 | 630 | 备用 |  | 162LW7 | 630 | 备用 |  | 163LW7 | 630 | 备用 |  | 164LW8 | 400 | 备用 |  | 165LW8 | 630 | 备用 |  | 166LW8 | 630 | 备用
| 161LW9 | 400 | 备用 |  | 162LW8 | 500 | 11APPYZ3 |  | 163LW8 | 400 | 备用 |  | 164LW9 | 250 | 备用 |  | 165LW9 | 400 | 备用 |  | 166LW9 | 400 | 备用
| 161LW10 | 250 | 备用 |  | 162LW9 | 400 | 备用 |  | 163LW9 | 400 | 备用 |  | 164LW10 | 630 | 备用 |  | 165LW10 | 225 | 12APT3主 |  | 166LW10 | 250 | 备用
ATS | 2E02# | 1250 | 2#柴发 |  | 162LW10 | 100 | 11ALEZ3 |  | 163LW10 | 250 | 备用 |  | 164LW11 | 630 | 备用 |  |  |  |  | 16607 |  | 3200A | 母联柜
16107 | 161LW11 | 160 | 11APIC1备 | [8 empty] | 滤波 |  | 250 | 有源滤波柜
| 161LW12 | 630 | 特化总箱2
| 161LW13 | 225 | 1RAPHE1
| 161LW14 | 400 | 备用
| 161LW15 | 400 | 12APRZ1备
| 161LW16 | 500 | 11APRZ2备
| 161LW17 | 500 | 12APPYZ1
| 161LW18 | 100 | 12ALEZ1

## 母线插接箱
1#配电室 |  |  |  | 2#配电室 |  |  |  | 3#配电室 |  |  |  | 4#配电室 |  |  |  | 5#配电室 |  |  |  | 6#配电室
变压器编号 | 母线编号 | 设备编号 | 插接箱空开 | 变压器编号 | 母线编号 | 设备编号 | 插接箱空开 | 变压器编号 | 母线编号 | 设备编号 | 插接箱空开 | 变压器编号 | 母线编号 | 设备编号 | 插接箱空开 | 变压器编号 | 母线编号 | 设备编号 | 插接箱空开 | 变压器编号 | 母线编号 | 设备编号 | 插接箱空开
11TR1/3150KVA | 1#母线/3200A | 11APC1a | 250A/3P | 12TR1/3150KVA | 12#母线/3200A | Poly507 | 800A/3P | 13TR1/2500KVA | 22#母线/2500A | BM505 | 800A/3P | 14TR1/3150KVA | 33#母线/3200A | PK515 | 1000A/3P | 15TR1/3150KVA | 44#母线/3200A | HZ502 | 800A/3P | 16TR1/2500KVA | 50#母线/1600A | ALD512 | 400A/3P
|  | ZR501 | 500A/3P |  |  | 备用 | 800A/3P |  |  | BM506 | 800A/3P |  |  | 备用 | 1000A/3P |  |  | HZ504 | 800A/3P |  |  | 11APC29b | 400A/3P
|  | 工业热水机 | 200A/3P |  |  | Poly508 | 800A/3P |  |  | BM507 | 800A/3P |  |  | PK516 | 1000A/3P |  |  | 11APC19b | 320A/3P |  |  | ALD513 | 400A/3P
|  | ZR501/502-1共用热水机 | 315A/3P |  |  | 11APC15a | 160A/3P |  |  | 11APC32a | 500A/3P |  |  | PK517 | 1000A/3P |  |  | 干法501 | 800A/3P |  |  | ALD514 | 400A/3P
|  | ZR501-1热水机 | 315A/3P |  |  | 11APC16a | 400A/3P |  |  | BM508 | 800A/3P |  |  | 11APC3b | 250A/3P |  |  | 11APC20b | 400A/3P |  |  | 备用 | 800A/3P
|  | ZR502 | 500A/3P |  |  | Poly509 | 800A/3P |  |  | BM509 | 800A/3P |  |  | PK518 | 1000A/3P |  |  | 干法502 | 800A/3P |  |  | 备用 | 400A/3P
|  | ZR502热水机 | 500A/3P |  |  | 11APC54a | 315A/3P |  |  | 备用 | 800A/3P |  |  | 备用 | 250A/3P |  |  | 干法503 | 800A/3P |  |  | HZ502 | 800A/3P
|  | ZR503-1热水机 | 315A/3P |  |  | Poly510 | 800A/3P |  |  | 备用 | 500A/3P |  |  | PK519 | 1000A/3P |  |  | 干法504 | 800A/3P |  |  | HZ503 | 800A/3P
|  | ZR503 | 500A/3P |  |  | 备用 | 800A/3P |  |  | 11APC31a | 200A/3P |  |  | PK520 | 1000A/3P |  |  | 备用 | 800A/3P |  | 54#母线/3200A | HZ501 | 800A/3P
|  | 工业热水机 | 200A/3P |  |  | Poly511 | 800A/3P |  | 57#母线/3200A | ①烘箱510B | 180A/3P |  | 31#母线/2500A | 11APC1b | 315A/3P |  |  | 备用 | 400A/3P |  |  | 11APC37b | 400A/3P
|  | ZR504-2热水机 | 315A/3P |  |  | Poly512 | 800A/3P |  |  | ①烘箱510A | 180A/3P |  |  | 返工片清洗501 | 320A/3P |  |  | TH526 | 1000A/3P |  |  | HZ504 | 800A/3P
|  | ZR504-1热水机 | 315A/3P |  | 16#母线/3200A | 11APC58a | 500A/3P |  |  | ①烘箱509B | 180A/3P |  |  | 返工片清洗502 | 320A/3P |  |  | TH521 | 1000A/3P |  |  | 11APC38b | 400A/3P
|  | ZR504 | 500A/3P |  |  | 备用 | 500A/3P |  |  | ①烘箱509A | 180A/3P |  |  | 备用 | 320A/3P |  | 46#母线/3200A | 11APC67b | 500A/3P |  |  | HZ505 | 800A/3P
| 3#母线/3200A | PK506 | 1000A/3P |  |  | 退火508 | 1000A/3P |  |  | ②烘箱510B | 180A/3P |  |  | 备用 | 320A/3P |  |  | TH522 | 1000A/3P |  |  | 11APC39b | 400A/3P
|  | 备用 | 1000A/3P |  |  | 备用 | 1000A/3P |  |  | ②烘箱510A | 180A/3P |  |  | 备用 | 500A/3P |  |  | TH523 | 1000A/3P |  |  | ZM531 | 800A/3P
|  | PK505 | 1000A/3P |  |  | 退火509 | 1000A/3P |  |  | ②烘箱509B | 180A/3P |  |  | ZR热水机510-1 | 315A/3P |  |  | 11APC22b | 200A/3P |  |  | 备用 | 400A/3P
|  | 备用 | 250A/3P |  |  | 11APC22a | 200A/3P |  |  | ②烘箱509A | 180A/3P |  |  | ZR509 | 500A/3P |  |  | TH524 | 1000A/3P |  |  | ZM532 | 800A/3P
|  | PK504 | 1000A/3P |  |  | 退火510 | 1000A/3P |  |  | 翻板机509B | 315A/3P |  |  | ZR热水机510-2 | 315A/3P |  |  | 备用 | 500A/3P |  |  | ZM533 | 800A/3P
|  | 11APC3a | 250A/3P |  |  | 退火511 | 1000A/3P |  |  | 11APC50a | 315A/3P |  |  | 备用 | 200A/3P |  |  | TH525 | 1000A/3P |  |  | ZM534 | 800A/3P
|  | PK503 | 1000A/3P |  |  | 退火512 | 1000A/3P |  |  | ③烘箱510B | 315A/3P |  |  | ZR510 | 500A/3P |  |  | 备用 | 1000A/3P | 16TR2/2500KVA | 49#母线/1600A | ALD511 | 400A/3P
|  | PK502 | 1000A/3P |  |  | 退火513 | 1000A/3P |  |  | ③烘箱510A | 315A/3P | 14TR2/3150KVA | 32#母线/3200A | 11APC2b | 400A/3P |  |  | TH527 | 1000A/3P |  |  | ALD510 | 400A/3P
|  | PK501 | 1000A/3P | 12TR2/3150KVA | 14#母线/3200A | Poly519 | 800A/3P |  |  | ③烘箱509B | 315A/3P |  |  | ZR511 | 500A/3P |  |  | TH528 | 1000A/3P |  |  | ALD509 | 400A/3P
|  | 11APC52a | 160A/3P |  |  | 11APC20a | 400A/3P |  |  | ③烘箱509A | 315A/3P |  |  | ZR热水机511 | 320A/3P | 15TR2/3150KVA | 42#母线/3200A | Poly531 | 800A/3P |  |  | 备用 | 800A/3P
11TR2/3150KVA | 2#母线/3200A | 11APC2a | 400A/3P |  |  | Poly520 | 800A/3P |  |  | 翻板机509A | 315A/3P |  |  | ZR热水机512-1 | 320A/3P |  |  | 11APC15b | 160A/3P |  |  | 11APC27b | 400A/3P
|  | ZR505 | 500A/3P |  |  | 11APC19a | 160A/3P |  |  | 翻板机508B | 315A/3P |  |  | 备用 | 200A/3P |  |  | Poly532 | 800A/3P |  |  | 备用 | 500A/3P
|  | 备用 | 200A/3P |  |  | Poly521 | 800A/3P |  |  | 辐照炉510B | 315A/3P |  |  | ZR512 | 500A/3P |  |  | 11APC16b | 400A/3P |  |  | ZM522 | 800A/3P
|  | ZR505热水机 | 315A/3P |  |  | 11APC56a | 315A/3P |  |  | 辐照炉510A | 315A/3P |  |  | ZR热水机512-2 | 500A/3P |  |  | Poly533 | 800A/3P |  |  | ZM523 | 800A/3P
|  | ZR506-2热水机 | 315A/3P |  |  | Poly522 | 800A/3P |  |  | 辐照炉509B | 315A/3P |  |  | ZR热水机513 | 320A/3P |  |  | 11APC55b | 315A/3P |  | 51#母线/3200A | ZM521 | 800A/3P
|  | ZR506 | 500A/3P |  |  | 备用 | 800A/3P |  |  | 辐照炉509A | 315A/3P |  |  | ZR513 | 500A/3P |  |  | Poly534 | 800A/3P |  |  | 11APC31b | 400A/3P
|  | ZR506-1热水机 | 500A/3P |  |  | Poly523 | 800A/3P |  |  | 翻板机508A | 350A/3P |  |  | ZR热水机514-1 | 315A/3P |  |  | Poly535 | 800A/3P |  |  | ZM524 | 800A/3P
|  | ZR508-1热水机 | 315A/3P |  |  | 备用 | 400A/3P |  |  | 烧结炉510B | 350A/3P |  |  | ZR热水机514-2 | 320A/3P |  |  | Poly536 | 800A/3P |  |  | 11APC32b | 400A/3P
|  | ZR507 | 500A/3P |  |  | Poly524 | 800A/3P |  |  | 烧结炉510A | 350A/3P |  |  | 备用 | 200A/3P |  |  | 备用 | 800A/3P |  |  | ZM525 | 800A/3P
|  | ZR508-2热水机 | 315A/3P |  | 15#母线/3200A | 11APC57a | 500A/3P |  |  | 烧结炉509B | 350A/3P |  |  | ZR514 | 500A/3P |  |  | 备用 | 400A/3P |  |  | 11APC30b | 250A/3P
|  | ZR507热水机 | 315A/3P |  |  | 备用 | 500A/3P |  |  | 烧结炉509A | 350A/3P |  | 35#母线/3200A | PK521 | 1000A/3P |  | 45#母线/3200A | 11APC66b | 500A/3P |  |  | ZM526 | 800A/3P
|  | 备用 | 200A/3P |  |  | 退火501 | 1000A/3P |  |  | 分选炉510B | 200A/3P |  |  | 备用 | 1000A/3P |  |  | TH515 | 1000A/3P |  |  | 备用 | 800A/3P
|  | ZR508 | 500A/3P |  |  | 备用 | 1000A/3P |  |  | 分选炉510A | 200A/3P |  |  | PK522 | 1000A/3P |  |  | 备用 | 1000A/3P |  |  | ZM527 | 800A/3P
| 5#母线/3200A | PK513 | 1000A/3P |  |  | 退火502 | 1000A/3P |  |  | 分选炉509B | 200A/3P |  |  | PK523 | 1000A/3P |  |  | TH516 | 1000A/3P |  |  | 备用 | 400A/3P
|  | PK512 | 1000A/3P |  |  | 11APC21a | 200A/3P |  |  | 分选炉509A | 200A/3P |  |  | 11APC5b | 200A/3P |  |  | 11APC21b | 200A/3P |  |  | ZM528 | 800A/3P
|  | 备用 | 1000A/3P |  |  | 退火503 | 1000A/3P | 13TR2/2500KVA | 26#母线/3200A | BM514 | 800A/3P |  |  | PK524 | 1000A/3P |  |  | 备用 | 500A/3P | 16TR3/2500KVA | 52#母线/3200A | 备用 | 630A/3P
|  | PK511 | 1000A/3P |  |  | 退火504 | 1000A/3P |  |  | 备用 | 800A/3P |  |  | 备用 | 200A/3P |  |  | TH517 | 1000A/3P |  |  | 11APC34b | 630A/3P
|  | 备用 | 250A/3P |  |  | 退火505 | 1000A/3P |  |  | BM515 | 800A/3P |  |  | PK525 | 1000A/3P |  |  | TH518 | 1000A/3P |  |  | 备用 | 800A/3P
|  | PK510 | 1000A/3P |  |  | 退火506 | 1000A/3P |  |  | 11APC40a | 500A/3P |  |  | PK526 | 1000A/3P |  |  | TH519 | 1000A/3P |  |  | ZM529 | 800A/3P
|  | 11APC5a | 250A/3P | 12TR3/3150KVA | 23#母线/2500A | 11APC33a | 250A/3P |  |  | BM516 | 800A/3P | 14TR3/3150KVA | 36#母线/3200A | PK527 | 1000A/3P |  |  | TH520 | 1000A/3P |  |  | BM521 | 800A/3P
|  | PK509 | 1000A/3P |  |  | RCA清洗机508 | 500A/3P |  |  | 11APC39a | 200A/3P |  |  | 11APC6b | 500A/3P | 15TR3/2500KVA | 47#母线/3200A | 11APC24b | 315A/3P |  |  | BM522 | 800A/3P
|  | PK508 | 1000A/3P |  |  | 备用 | 800A/3P |  |  | BM517 | 800A/3P |  |  | 备用 | 500A/3P |  |  | RCA512 | 500A/3P |  |  | BM523 | 800A/3P
11TR3/3150KVA | 4#母线/2500A | YH504 | 1000A/3P |  |  | 备用 | 500A/3P |  |  | 备用 | 500A/3P |  |  | 备用 | 1000A/3P |  |  | RCA511 | 500A/3P |  |  | BM525 | 800A/3P
|  | YH503 | 1000A/3P |  |  | ALD508 | 400A/3P |  |  | BM518 | 800A/3P |  |  | YH531 | 1000A/3P |  |  | 备用 | 315A/3P |  |  | 11APC33b | 160A/3P
|  | YH502 | 1000A/3P |  |  | ALD507 | 400A/3P |  | 58#母线/3200A | ①烘箱512B | 180A/3P |  |  | YH533 | 1000A/3P |  |  | RCA510 | 500A/3P |  |  | 备用 | 800A/3P
|  | YH501 | 1000A/3P |  |  | ALD506 | 400A/3P |  |  | ①烘箱512A | 180A/3P |  |  | YH535 | 1000A/3P |  |  | RCA热水机512 | 315A/3P |  | 53#母线/2500A | BM519 | 800A/3P
|  | 备用 | 1000A/3P |  |  | ALD505 | 400A/3P |  |  | ①烘箱511B | 180A/3P |  |  | YH536 | 1000A/3P |  |  | RCA热水机510 | 315A/3P |  |  | 备用 | 800A/3P
|  | 备用 | 630A/3P |  |  | 11APC34a | 500A/3P |  |  | ①烘箱511A | 180A/3P |  | 38#母线/2500A | YH532 | 1000A/3P |  |  | RCA热水机511 | 315A/3P |  |  | BM520 | 800A/3P
|  | 11APC4a | 630A/3P |  |  | 正膜511 | 800A/3P |  |  | ②烘箱512B | 180A/3P |  |  | 11APC7b | 400A/3P |  |  | RCA热水机509 | 200A/3P |  |  | 11APC36b | 630A/3P
|  | PK507 | 1000A/3P |  |  | 正膜512 | 800A/3P |  |  | ②烘箱512A | 180A/3P |  |  | YH534 | 1000A/3P |  |  | 备用 | 200A/3P |  |  | BM530 | 800A/3P
| 8#母线/3200A | 备用 | 500A/3P |  | 18#母线/3200A | TH514 | 1000A/3P |  |  | ②烘箱511B | 180A/3P |  |  | 备用 | 500A/3P |  |  | 备用 | 200A/3P |  |  | 11APC35b | 200A/3P
|  | 备用 | 1000A/3P |  |  | 11APC24a | 315A/3P |  |  | ②烘箱511A | 180A/3P |  |  | YH537 | 1000A/3P |  |  | RCA509 | 250A/3P |  |  | BM524 | 800A/3P
|  | YH515 | 1000A/3P |  |  | RCA505 | 500A/3P |  |  | 翻板机511A | 315A/3P |  |  | 备用 | 1000A/3P |  |  | 11APC25b | 250A/3P |  |  | 备用 | 500A/3P
|  | 11APC8a | 350A/3P |  |  | RCA506 | 500A/3P |  |  | 翻板机510B | 315A/3P |  |  | YH538 | 1000A/3P |  |  | 备用 | 500A/3P |  |  | BM526 | 800A/3P
|  | YH516 | 1000A/3P |  |  | RCA热水506-1 | 315A/3P |  |  | ③烘箱512B | 180A/3P |  |  | YH539 | 1000A/3P | 15TR4/2500KVA | 48#母线/3200A | 11APC26b | 250A/3P | 16TR4/2500KVA | 55#母线/3200A | 11APC41b | 160A/3P
|  | YH517 | 1000A/3P |  |  | RCA507 | 500A/3P |  |  | ③烘箱512A | 180A/3P |  |  | YH540 | 1000A/3P |  |  | RCA516 | 500A/3P |  |  | BM527 | 800A/3P
|  | 11APC12a | 500A/3P |  |  | RCA热水505-1 | 315A/3P |  |  | ③烘箱511B | 180A/3P |  |  | 11APC12b | 500A/3P |  |  | RCA515 | 500A/3P |  |  | ZM536 | 800A/3P
|  | YH518 | 1000A/3P |  |  | RCA热水508-1 | 315A/3P |  |  | ③烘箱511A | 180A/3P | 14TR4/3200KVA | 37#母线/3200A | YH525 | 1000A/3P |  |  | RCA热水机516 | 315A/3P |  |  | ZM535 | 800A/3P
|  | YH519 | 1000A/3P |  |  | RCA热水507-1 | 315A/3P |  |  | 11APC44b | 315A/3P |  |  | 11APC8b | 320A/3P |  |  | RCA514 | 500A/3P |  |  | BM528 | 800A/3P
|  | YH520 | 1000A/3P |  |  | 备用 | 200A/3P |  |  | 11APC45b | 315A/3P |  |  | YH526 | 1000A/3P |  |  | RCA热水机514 | 320A/3P |  |  | 11APC40b | 800A/3P
11TR4/3150KVA | 7#母线/3200A | 11APC7a | 315A/3P |  |  | 备用 | 200A/3P |  |  | 辐照炉512B | 315A/3P |  |  | 备用 | 1000A/3P |  |  | RCA热水机515 | 320A/3P |  |  | BM531 | 800A/3P
|  | YH505 | 1000A/3P |  |  | 备用 | 500A/3P |  |  | 辐照炉512A | 315A/3P |  |  | YH527 | 1000A/3P |  |  | RCA热水机513 | 320A/3P |  |  | BM533 | 800A/3P
|  | YH506 | 1000A/3P |  |  | 备用 | 315A/3P |  |  | 辐照炉511B | 315A/3P |  |  | 备用 | 500A/3P |  |  | 备用 | 200A/3P |  | 56#母线/2000A | BM529 | 800A/3P
|  | 备用 | 1000A/3P | 12TR4/3150KVA | 17#母线/3200A | TH507 | 1000A/3P |  |  | 辐照炉511A | 315A/3P |  |  | YH528 | 1000A/3P |  |  | 备用 | 200A/3P |  |  | BM530 | 800A/3P
|  | YH507 | 1000A/3P |  |  | 11APC23a | 315A/3P |  |  | 翻板机510A | 350A/3P |  |  | YH529 | 1000A/3P |  |  | RCA513 | 500A/3P |  |  | 11APC43b | 180A/3P
|  | 备用 | 315A/3P |  |  | RCA502 | 500A/3P |  |  | 烧结炉512B | 350A/3P |  |  | YH530 | 1000A/3P |  |  | 11APC28b | 250A/3P |  |  | BM532 | 800A/3P
|  | 11APC10a | 500A/3P |  |  | RCA501 | 500A/3P |  |  | 烧结炉512A | 350A/3P |  |  | 11APC10b | 500A/3P |  |  | 备用 | 500A/3P |  |  | 11APC42b | 400A/3P
|  | YH508 | 1000A/3P |  |  | RCA热水机502-1 | 315A/3P |  |  | 烧结炉511B | 350A/3P |  | 34#母线/2500A | 备用 | 500A/3P |  |  | 备用 | 315A/3P |  |  | BM534 | 800A/3P
|  | YH509 | 1000A/3P |  |  | RCA504 | 500A/3P |  |  | 烧结炉511A | 350A/3P |  |  | 备用 | 1000A/3P |  |  |  |  | 16TR5/31500KVA | 59#母线/3200A | ①烘箱514B | 180A/3P
|  | YH510 | 1000A/3P |  |  | RCA热水机501-1 | 315A/3P |  |  | 分选炉512B | 200A/3P |  |  | YH521 | 1000A/3P | [6 empty] | ①烘箱514A | 180A/3P
| 6#母线/2500A | YH514 | 1000A/3P |  |  | RCA热水机504-1 | 315A/3P |  |  | 分选炉512A | 200A/3P |  |  | 11APC4b | 500A/3P | [6 empty] | ①烘箱513B | 180A/3P
|  | YH513 | 1000A/3P |  |  | RCA热水机503-1 | 315A/3P |  |  | 分选炉511B | 200A/3P |  |  | YH522 | 1000A/3P | [6 empty] | ①烘箱513A | 180A/3P
|  | YH512 | 1000A/3P |  |  | 备用 | 200A/3P |  |  | 分选炉511A | 200A/3P |  |  | YH523 | 1000A/3P | [6 empty] | ②烘箱514B | 180A/3P
|  | 11APC6a | 1000A/3P |  |  | 备用 | 200A/3P | 13TR3/2500KVA | 30#母线/3200A | ①烘箱508B | 180A/3P |  |  | YH524 | 1000A/3P | [6 empty] | ②烘箱514A | 180A/3P
|  | YH511 | 1000A/3P |  |  | 备用 | 500A/3P |  |  | ①烘箱508A | 180A/3P | 14TR5/3200KVA | 41#母线/2500A | 11APC9b | 500A/3P | [6 empty] | ②烘箱513B | 180A/3P
|  | 备用 | 630A/3P |  |  | 备用 | 315A/3P |  |  | ①烘箱507B | 180A/3P |  |  | 备用 | 800A/3P | [6 empty] | ②烘箱513A | 180A/3P
|  | 备用 | 630A/3P |  | 19#母线/2500A | 11APC25a | 315A/3P |  |  | ①烘箱507A | 180A/3P |  |  | 备用 | 500A/3P | [6 empty] | 翻板机511B | 315A/3P
|  | PK514 | 1000A/3P |  |  | RCA503 | 500A/3P |  |  | ②烘箱508B | 180A/3P |  |  | Poly525 | 800A/3P | [6 empty] | 翻板机512B | 315A/3P
11TR5/3150KVA | 9#母线/3200A | 备用 | 500A/3P |  |  | 备用 | 800A/3P |  |  | ②烘箱508A | 180A/3P |  |  | 11APC14b | 400A/3P | [6 empty] | ③烘箱514B | 180A/3P
|  | 备用 | 315A/3P |  |  | 备用 | 500A/3P |  |  | ②烘箱507B | 180A/3P |  |  | Poly526 | 800A/3P | [6 empty] | ③烘箱514A | 180A/3P
|  | JP504 | 500A/3P |  |  | ALD504 | 400A/3P |  |  | ②烘箱507A | 180A/3P |  |  | 11APC54b | 400A/3P | [6 empty] | ③烘箱513B | 180A/3P
|  | JP503 | 500A/3P |  |  | ALD503 | 400A/3P |  |  | 翻板机506A | 180A/3P |  |  | Poly527 | 800A/3P | [6 empty] | ③烘箱513A | 180A/3P
|  | JP502 | 500A/3P |  |  | ALD502 | 400A/3P |  |  | 翻板机506B | 180A/3P |  |  | 11APC13b | 160A/3P | [6 empty] | 翻板机512A | 315A/3P
|  | JP501 | 500A/3P |  |  | ALD501 | 400A/3P |  |  | ③烘箱508B | 180A/3P |  |  | Poly528 | 800A/3P | [6 empty] | 辐照炉514B | 315A/3P
|  | JP热水机504-2 | 315A/3P |  |  | 11APC26a | 500A/3P |  |  | ③烘箱508A | 180A/3P |  |  | Poly529 | 800A/3P | [6 empty] | 辐照炉514A | 315A/3P
|  | JP热水机501-1 | 315A/3P |  |  | ZM501 | 800A/3P |  |  | ③烘箱507B | 180A/3P |  |  | Poly530 | 800A/3P | [6 empty] | 辐照炉513B | 315A/3P
|  | JP热水机502-1-1 | 315A/3P |  |  | ZM502 | 800A/3P |  |  | ③烘箱507A | 180A/3P |  | 39#母线/3200A | 备用 | 500A/3P | [6 empty] | 辐照炉513A | 315A/3P
|  | JP503 | 315A/3P | 12TR5/3150KVA | 21#母线/3200A | 11APC29a | 160A/3P |  |  | 翻板机507A | 350A/3P |  |  | 备用 | 315A/3P | [6 empty] | 翻板机517A | 315A/3P
|  | JP502-1 | 200A/3P |  |  | ZM509 | 800A/3P |  |  | 辐照炉508B | 315A/3P |  |  | JP512 | 500A/3P | [6 empty] | 翻板机513B | 350A/3P
|  | JP504-1 | 200A/3P |  |  | ZM510 | 800A/3P |  |  | 辐照炉508A | 315A/3P |  |  | JP511 | 500A/3P | [6 empty] | 烧结炉514B | 350A/3P
| 11#母线/3200A | 11APC9a | 500A/3P |  |  | BM501 | 800A/3P |  |  | 辐照炉507B | 315A/3P |  |  | JP510 | 500A/3P | [6 empty] | 烧结炉514A | 350A/3P
|  | 11APC14a | 400A/3P |  |  | 备用 | 800A/3P |  |  | 辐照炉507A | 315A/3P |  |  | JP509 | 500A/3P | [6 empty] | 烧结炉513B | 350A/3P
|  | 备用 | 800A/3P |  |  | BM502 | 800A/3P |  |  | 翻板机507B | 315A/3P |  |  | JP热水机511-1 | 320A/3P | [6 empty] | 烧结炉513A | 350A/3P
|  | 11APC13a | 160A/3P |  |  | 11APC30a | 630A/3P |  |  | 11APC48a | 315A/3P |  |  | JP热水机512-2 | 315A/3P | [6 empty] | 分选炉514B | 200A/3P
|  | Poly501 | 800A/3P |  |  | BM503 | 800A/3P |  |  | 烧结炉508B | 350A/3P |  |  | JP热水机510-2 | 315A/3P | [6 empty] | 分选炉514A | 200A/3P
|  | 11APC53a | 400A/3P |  |  | 备用 | 630A/3P |  |  | 烧结炉508A | 350A/3P |  |  | JP热水机509-1 | 315A/3P | [6 empty] | 分选炉513B | 200A/3P
|  | Poly502 | 800A/3P |  |  | BM504 | 800A/3P |  |  | 烧结炉507B | 350A/3P |  |  | JP热水机510-1 | 200A/3P | [6 empty] | 分选炉513A | 200A/3P
|  | 备用 | 400A/3P |  | 25#母线/3200A | ZM520 | 800A/3P |  |  | 烧结炉507A | 350A/3P |  |  | JP热水机512-1 | 200A/3P | [6 empty] | 11APC60b | 315A/3P
|  | Poly503 | 800A/3P |  |  | ZM519 | 800A/3P |  |  | 分选炉508B | 200A/3P | 14TR6/3200KVA | 43#母线/2500A | 11APC11b | 500A/3P | [5 empty] | 60#母线/3200A | ①烘箱516B | 180A/3P
|  | Poly504 | 800A/3P |  |  | 备用 | 630A/3P |  |  | 分选炉508A | 200A/3P |  |  | 备用 | 800A/3P | [6 empty] | ①烘箱516A | 180A/3P
|  | Poly505 | 800A/3P |  |  | BM510 | 800A/3P |  |  | 分选炉507B | 200A/3P |  |  | 备用 | 500A/3P | [6 empty] | ①烘箱515B | 180A/3P
|  | Poly506 | 800A/3P |  |  | 11APC37a | 160A/3P |  |  | 分选炉507A | 200A/3P |  |  | Poly537 | 800A/3P | [6 empty] | ①烘箱515A | 180A/3P
11TR6/3150KVA | 10#母线/3200A | 11APC11a | 500A/3P |  |  | BM511 | 800A/3P |  | 29#母线/3200A | ①烘箱506B | 180A/3P |  |  | 11APC18b | 400A/3P | [6 empty] | ②烘箱516B | 180A/3P
|  | 备用 | 400A/3P |  |  | 11APC38a | 630A/3P |  |  | ①烘箱506A | 180A/3P |  |  | Poly538 | 800A/3P | [6 empty] | ②烘箱516A | 180A/3P
|  | 备用 | 800A/3P |  |  | BM512 | 800A/3P |  |  | ①烘箱505B | 180A/3P |  |  | 11APC56b | 400A/3P | [6 empty] | ②烘箱515B | 180A/3P
|  | Poly513 | 800A/3P |  |  | 备用 | 800A/3P |  |  | ①烘箱505A | 180A/3P |  |  | Poly539 | 800A/3P | [6 empty] | ②烘箱515A | 180A/3P
|  | 11APC18a | 400A/3P |  |  | BM513 | 800A/3P |  |  | ②烘箱506B | 180A/3P |  |  | 11APC17b | 180A/3P | [6 empty] | 11APC43a | 315A/3P
|  | Poly514 | 800A/3P | 12TR6/3150KVA | 20#母线/3200A | ZM503 | 800A/3P |  |  | ②烘箱506A | 180A/3P |  |  | Poly540 | 800A/3P | [6 empty] | 11APC44a | 315A/3P
|  | 11APC55a | 315A/3P |  |  | ZM504 | 800A/3P |  |  | ②烘箱505B | 180A/3P |  |  | HZ501 | 800A/3P | [6 empty] | ③烘箱516B | 180A/3P
|  | Poly515 | 800A/3P |  |  | 11APC28a | 400A/3P |  |  | ②烘箱505A | 180A/3P |  |  | HZ503 | 800A/3P | [6 empty] | ③烘箱516A | 180A/3P
|  | 11APC17a | 160A/3P |  |  | 11APC59a | 400A/3P |  |  | 翻板机505A | 180A/3P |  | 40#母线/2500A | 备用 | 500A/3P | [6 empty] | ③烘箱515B | 180A/3P
|  | Poly516 | 800A/3P |  |  | ZM505 | 800A/3P |  |  | 翻板机505B | 180A/3P |  |  | 备用 | 315A/3P | [6 empty] | ③烘箱515A | 180A/3P
|  | Poly517 | 800A/3P |  |  | 11APC27a | 250A/3P |  |  | ③烘箱506B | 180A/3P |  |  | JP516 | 500A/3P | [6 empty] | 翻板机515B | 315A/3P
|  | Poly518 | 800A/3P |  |  | ZM506 | 800A/3P |  |  | ③烘箱506A | 180A/3P |  |  | JP515 | 500A/3P | [6 empty] | 11APC49b无进线 | 315A/3P
| 13#母线/3200A | 备用 | 500A/3P |  |  | 备用 | 800A/3P |  |  | ③烘箱505B | 180A/3P |  |  | JP514 | 500A/3P | [6 empty] | 翻板机515A | 315A/3P
|  | 备用 | 315A/3P |  |  | ZM507 | 800A/3P |  |  | ③烘箱505A | 180A/3P |  |  | JP513 | 500A/3P | [6 empty] | 辐照炉516B | 315A/3P
|  | JP505 | 500A/3P |  |  | 备用 | 400A/3P |  |  | 翻板机504B | 315A/3P |  |  | JP热水机516-2 | 315A/3P | [6 empty] | 辐照炉516A | 315A/3P
|  | JP506 | 500A/3P |  |  | ZM508 | 800A/3P |  |  | 11APC46a | 315A/3P |  |  | JP热水机515-1 | 315A/3P | [6 empty] | 辐照炉515B | 315A/3P
|  | JP507 | 500A/3P |  | 24#母线/3200A | ZM513 | 800A/3P |  |  | 辐照炉506B | 315A/3P |  |  | JP热水机514-2 | 315A/3P | [6 empty] | 辐照炉515A | 315A/3P
|  | JP508 | 500A/3P |  |  | 11APC36a | 400A/3P |  |  | 辐照炉506A | 315A/3P |  |  | JP热水机513-1 | 315A/3P | [6 empty] | 翻板机514B | 350A/3P
|  | JP热水机508-2 | 315A/3P |  |  | ZM514 | 800A/3P |  |  | 辐照炉505B | 315A/3P |  |  | JP热水机516-1 | 200A/3P | [6 empty] | 烧结炉516B | 350A/3P
|  | JP热水机507 | 315A/3P |  |  | 11APC60a | 400A/3P |  |  | 辐照炉505A | 315A/3P |  |  | JP热水机514-1 | 200A/3P | [6 empty] | 烧结炉516A | 350A/3P
|  | JP热水机506-2 | 315A/3P |  |  | ZM515 | 800A/3P |  |  | 翻板机504A | 350A/3P | [10 empty] | 烧结炉515B | 350A/3P
|  | JP热水机505 | 315A/3P |  |  | 11APC35a | 400A/3P |  |  | 烧结炉506B | 350A/3P | [10 empty] | 烧结炉515A | 350A/3P
|  | JP热水机506-1 | 200A/3P |  |  | ZM516 | 800A/3P |  |  | 烧结炉506A | 350A/3P | [10 empty] | 翻板机513A | 315A/3P
|  | JP热水机508-1 | 200A/3P |  |  | 备用 | 800A/3P |  |  | 烧结炉505B | 350A/3P | [10 empty] | 翻板机514A | 315A/3P
[6 empty] | ZM517 | 800A/3P |  |  | 烧结炉505A | 350A/3P | [10 empty] | 分选炉516B | 200A/3P
[6 empty] | 备用 | 400A/3P |  |  | 分选炉506B | 200A/3P | [10 empty] | 分选炉516A | 200A/3P
[6 empty] | ZM518 | 800A/3P |  |  | 分选炉506A | 200A/3P | [10 empty] | 分选炉515B | 200A/3P
[10 empty] | 分选炉505B | 200A/3P | [10 empty] | 分选炉515A | 200A/3P
[10 empty] | 分选炉505A | 200A/3P | [10 empty] | 11APC61b | 180A/3P
[8 empty] | 13TR4/2500KVA | 28#母线/3200A | ①烘箱504B | 180A/3P | [8 empty] | 16TR6/31500KVA | 61#母线/3200A | ①烘箱518B | 180A/3P
[10 empty] | ①烘箱504A | 180A/3P | [10 empty] | ①烘箱518A | 180A/3P
[10 empty] | ②烘箱504A | 180A/3P | [10 empty] | ①烘箱517B | 180A/3P
[10 empty] | ①烘箱503A | 180A/3P | [10 empty] | ①烘箱517A | 180A/3P
[10 empty] | ①烘箱503B | 180A/3P | [10 empty] | 翻板机518A | 400A/3P
[10 empty] | ②烘箱504B | 180A/3P | [10 empty] | 翻板机517B | 400A/3P
[10 empty] | ②烘箱503B | 180A/3P | [10 empty] | ②烘箱518B | 180A/3P
[10 empty] | ②烘箱503A | 180A/3P | [10 empty] | ②烘箱518A | 180A/3P
[10 empty] | 11APC43a | 315A/3P | [10 empty] | ②烘箱517B | 180A/3P
[10 empty] | 11APC44a（未接出线） | 315A/3P | [10 empty] | ②烘箱517A | 180A/3P
[10 empty] | ③烘箱504B | 180A/3P | [10 empty] | ③烘箱518B | 180A/3P
[10 empty] | ③烘箱504A | 180A/3P | [10 empty] | ③烘箱518A | 180A/3P
[10 empty] | ③烘箱503B | 180A/3P | [10 empty] | ③烘箱517B | 180A/3P
[10 empty] | ③烘箱503A | 180A/3P | [10 empty] | ③烘箱517A | 180A/3P
[10 empty] | 翻板机503A | 315A/3P | [10 empty] | 翻板机517A | 315A/3P
[10 empty] | 翻板机503B | 315A/3P | [10 empty] | 翻板机516B | 400A/3P
[10 empty] | 辐照炉504B | 315A/3P | [10 empty] | 11APC50b | 400A/3P
[10 empty] | 辐照炉504A | 315A/3P | [10 empty] | 辐照炉518B | 315A/3P
[10 empty] | 辐照炉503B | 315A/3P | [10 empty] | 辐照炉518A | 315A/3P
[10 empty] | 辐照炉503A | 315A/3P | [10 empty] | 辐照炉517B | 315A/3P
[10 empty] | 翻板机502B | 350A/3P | [10 empty] | 辐照炉517A | 315A/3P
[10 empty] | 烧结炉504B | 350A/3P | [10 empty] | 翻板机516A | 400A/3P
[10 empty] | 烧结炉504A | 350A/3P | [10 empty] | 烧结炉518B | 350A/3P
[10 empty] | 烧结炉503B | 350A/3P | [10 empty] | 烧结炉518A | 350A/3P
[10 empty] | 烧结炉503A | 350A/3P | [10 empty] | 烧结炉517B | 350A/3P
[10 empty] | 分选炉504B | 200A/3P | [10 empty] | 烧结炉517A | 350A/3P
[10 empty] | 分选炉504A | 200A/3P | [10 empty] | 分选炉518B | 200A/3P
[10 empty] | 分选炉503B | 200A/3P | [10 empty] | 分选炉518A | 200A/3P
[10 empty] | 分选炉503A | 200A/3P | [10 empty] | 分选炉517B | 200A/3P
[9 empty] | 27#母线/3200A | ①烘箱502B | 180A/3P | [10 empty] | 分选炉517A | 200A/3P
[10 empty] | ①烘箱502A | 180A/3P | [9 empty] | 62#母线/3200A | ①烘箱520B | 180A/3P
[10 empty] | ②烘箱502A | 180A/3P | [10 empty] | ①烘箱520A | 180A/3P
[10 empty] | ①烘箱501A | 180A/3P | [10 empty] | ①烘箱519B | 180A/3P
[10 empty] | ①烘箱501B | 180A/3P | [10 empty] | ①烘箱519A | 180A/3P
[10 empty] | ②烘箱502B | 180A/3P | [10 empty] | ②烘箱520B | 180A/3P
[10 empty] | ②烘箱501B | 180A/3P | [10 empty] | ②烘箱520A | 180A/3P
[10 empty] | ②烘箱501A | 180A/3P | [10 empty] | ②烘箱519B | 180A/3P
[10 empty] | ③烘箱502B | 180A/3P | [10 empty] | ②烘箱519A | 180A/3P
[10 empty] | ③烘箱502A | 180A/3P | [10 empty] | 翻板机518B | 315A/3P
[10 empty] | ③烘箱501B | 180A/3P | [10 empty] | 翻板机519A | 315A/3P
[10 empty] | ③烘箱501A | 180A/3P | [10 empty] | ③烘箱520B | 180A/3P
[10 empty] | 11APC41a | 315A/3P | [10 empty] | ③烘箱520A | 180A/3P
[10 empty] | 11APC42a | 315A/3P | [10 empty] | ③烘箱519B | 180A/3P
[10 empty] | 翻板机501C | 315A/3P | [10 empty] | ③烘箱519A | 180A/3P
[10 empty] | 翻板机501B | 315A/3P | [10 empty] | 11APC58b | 315A/3P
[10 empty] | 辐照炉502B | 315A/3P | [10 empty] | 翻板机519B | 315A/3P
[10 empty] | 辐照炉502A | 315A/3P | [10 empty] | 辐照炉520B | 315A/3P
[10 empty] | 辐照炉501B | 315A/3P | [10 empty] | 辐照炉520A | 315A/3P
[10 empty] | 辐照炉501A | 315A/3P | [10 empty] | 辐照炉519B | 315A/3P
[10 empty] | 翻板机501A | 350A/3P | [10 empty] | 辐照炉519A | 315A/3P
[10 empty] | 烧结炉502B | 350A/3P | [10 empty] | 翻板机520A | 315A/3P
[10 empty] | 烧结炉502A | 350A/3P | [10 empty] | 翻板机520B | 350A/3P
[10 empty] | 烧结炉501B | 350A/3P | [10 empty] | 烧结炉520B | 350A/3P
[10 empty] | 烧结炉501A | 350A/3P | [10 empty] | 烧结炉520A | 350A/3P
[10 empty] | 分选炉502B | 200A/3P | [10 empty] | 烧结炉519B | 350A/3P
[10 empty] | 分选炉502A | 200A/3P | [10 empty] | 烧结炉519A | 350A/3P
[10 empty] | 分选炉501B | 200A/3P | [10 empty] | 分选炉520B | 200A/3P
[10 empty] | 分选炉501A | 200A/3P | [10 empty] | 分选炉520A | 200A/3P
[22 empty] | 分选炉519B | 200A/3P
[22 empty] | 分选炉519A | 200A/3P
[22 empty] | 11APC59b | 80A/3P

## 车间工艺柜
柜号 | 11APC1a |  | 11APC3a |  | 11APC4a |  | 11APC7a |  | 11APC9a |  | 11APC13a |  | 11APC15a |  | 11APC57a |  | 11APC23a |  | 11APC27a |  | 11APC29a |  | 11APC31a |  | 11APC41a |  | 11APC42a |  | 11APC10a |  | 11APC14a |  | 11APC53a |  | 11APC16a |  | 11APC54a |  | 11APC21a |  | 11APC25a |  | 11APC26a |  | 11APC28a |  | 11APC59a |  | 11APC30a |  | 11APC32a |  | 11APC43a |  | 11APC44a |  | 11APC46a |  | 11APC48a |  | 11APC47a |  | 11APC40a |  | 11APC38a |  | 11APC60a |  | 11APC36a |  | 11APC34a |  | 11APC33a |  | 11APC22a |  | 11APC58a |  | 11APC56a |  | 11APC20a |  | 11APC55a |  | 11APC18a |  | 11APC11a |  | 11APC2a |  | 11APC5a |  | 11APC6a |  | 11APC8a |  | 11APC12a |  | 11APC17a |  | 11APC19a |  | 11APC24a |  | 11APC35a |  | 11APC37a |  | 11APC39a |  | 11APC49a |  | 11APC50a |  | 11APC1b |  | 11APC3b |  | 11APC4b |  | 11APC8b |  | 11APC9b |  | 11APC13b |  | 11APC15b |  | 11APC24b |  | 11APC27b |  | 11APC30b |  | 11APC33b |  | 11APC35b |  | 11APC44b |  | 11APC45b |  | 11APC46b |  | 11APC47b |  | 11APC49b |  | 11APC48b |  | 11APC36b |  | 11APC34b |  | 11APC32b |  | 11APC31b |  | 11APC25b |  | 11APC21b |  | 11APC66b |  | 11APC55b |  | 11APC16b |  | 11APC54b |  | 11APC14b |  | 11APC10b |  | 11APC2b |  | 11APC11b |  | 11APC18b |  | 11APC56b |  | 11APC19b |  | 11APC20b |  | 11APC67b |  | 11APC22b |  | 11APC28b |  | 11APC37b |  | 11APC38b |  | 11APC40b |  | 11APC42b |  | 11APC50b |  | 11APC51b |  | 11APC52b |  | 11APC53b |  | 11APC58b |  | 11APC57b |  | 11APC43b |  | 11APC41b |  | 11APC69b |  | 11APC68b |  | 11APC65b |  | 11APC64b |  | 11APC29b |  | 11APC63b |  | 11APC26b |  | 11APC17b |  | 11APC12b |  | 11APC7b |  | 11APC62b |  | 11APC6b |  | 11APC23b |  | 11APC5b
上级母线 | 1#母线 |  | 3#母线 |  | 4#母线 |  | 7#母线 |  | 11#母线 |  | 11#母线 |  | 12#母线 |  | 15#母线 |  | 17#母线 |  | 20#母线 |  | 21#母线 |  | 22#母线 |  | 27#母线 |  | 27#母线 |  | 7#母线 |  | 11#母线 |  | 11#母线 |  | 12#母线 |  | 12#母线 |  | 15#母线 |  | 19#母线 |  | 19#母线 |  | 20#母线 |  | 20#母线 |  | 22#母线 |  | 22#母线 |  | 28#母线 |  |  |  | 29#母线 |  | 30#母线 |  | 30#母线 |  | 25#母线 |  | 25#母线 |  | 24#母线 |  | 24#母线 |  | 23#母线 |  | 23#母线 |  | 16#母线 |  | 16#母线 |  | 14#母线 |  | 14#母线 |  | 10#母线 |  | 10#母线 |  | 11#母线 |  | 2#母线 |  | 5#母线 |  | 6#母线 |  | 6#母线 |  | 8#母线 |  | 10#母线 |  | 14#母线 |  | 18#母线 |  | 24#母线 |  | 26#母线 |  | 26#母线 |  | 57#母线 |  | 58#母线 |  | 31#母线 |  | 33#母线 |  | 34#母线 |  | 37#母线 |  | 41#母线 |  | 41#母线 |  | 42#母线 |  | 47#母线 |  | 49#母线 |  | 51#母线 |  | 52#母线 |  | 53#母线 |  | 58#母线 |  | 58#母线 |  | 无 |  | 59#母线 |  | 60#母线 |  | 60#母线 |  | 53#母线 |  | 52#母线 |  | 51#母线 |  | 51#母线 |  | 47#母线 |  | 45#母线 |  | 45#母线 |  | 42#母线 |  | 42#母线 |  | 41#母线 |  | 41#母线 |  | 37#母线 |  | 32#母线 |  | 43#母线 |  | 43#母线 |  | 43#母线 |  | 44#母线 |  | 44#母线 |  | 46#母线 |  | 46#母线 |  | 48#母线 |  | 54#母线 |  | 54#母线 |  | 55#母线 |  | 56#母线 |  | 61#母线 |  | 62#母线 | [5 empty] | 62#母线 |  | 61#母线 |  | 56#母线 |  | 55#母线 |  | 5#配154LW14 |  | 5#配154LW14 |  | 5#配154LW15 |  | 5#配153LW14 |  | 50#母线 |  | 5#配153LW11 |  | 48#母线 |  | 43#母线 |  | 41#母线 |  | 38#母线 |  | 4#配142LW5 |  | 36#母线 |  | 4#配144LW9 |  | 35#母线
位置区域 | 北一北墙5轴 |  | 北一北墙6轴 |  | 北一北墙11轴 |  | 北一北墙14轴 |  | 北一北墙19轴 |  | 北一北墙25轴 |  | 北一北墙27轴 |  | 北一北墙30轴 |  | 北一北墙36轴 |  | 北一北墙45轴 |  | 北一北墙47轴 |  | 北一北墙50轴 |  | 北一北墙55轴 |  | 北一北墙57轴 |  | 北一南墙19轴 |  | 北一南墙24轴 |  | 北一南墙24轴 |  | 北一南墙27轴 |  | 北一南墙27轴 |  | 北一南墙32轴 |  | 北一南墙37轴 |  | 北一南墙42轴 |  | 北一南墙44轴 |  | 北一南墙44轴 |  | 北一南墙45轴 |  | 北一南墙50轴 |  | 北一南墙55轴 |  | 北一南墙56轴 |  | 北一南墙56轴 |  | 北二北墙57轴 |  | 北二北墙57轴 |  | 北二北墙50轴 |  | 北二北墙48轴 |  | 北二北墙44轴 |  | 北二北墙44轴 |  | 北二北墙42轴 |  | 北二北墙37轴 |  | 北二北墙32轴 |  | 北二北墙30轴 |  | 北二北墙27轴 |  | 北二北墙27轴 |  | 北二北墙24轴 |  | 北二北墙24轴 |  | 北二北墙19轴 |  | 北二北墙4轴 |  | 北二南墙8轴 |  | 北二南墙12轴 |  | 北二南墙14轴 |  | 北二南墙19轴 |  | 北二南墙25轴 |  | 北二南墙27轴 |  | 北二南墙37轴 |  | 北二南墙45轴 |  | 北二南墙48轴 |  | 北二南墙50轴 |  | 北二南墙56轴 |  | 北二南墙56轴 |  | 南二北墙4轴 |  | 南二北墙7轴 |  | 南二北墙12轴 |  | 南二北墙14轴 |  | 南二北墙19轴 |  | 南二北墙24轴 |  | 南二北墙27轴 |  | 南二北墙37轴 |  | 南二北墙42.5轴 |  | 南二北墙45轴 |  | 南二北墙48轴 |  | 南二北墙50轴 |  | 南二北墙56轴 |  | 南二北墙56轴 |  |  |  | 南二北墙57轴 |  | 南二南墙58轴 |  | 南二南墙58轴 |  | 南二南墙50轴 |  | 南二南墙47轴 |  | 南二南墙45轴 |  | 南二南墙44轴 |  | 南二南墙37轴 |  | 南二南墙31轴 |  | 南二南墙31轴 |  | 南二南墙27轴 |  | 南二南墙27轴 |  | 南二南墙24轴 |  | 南二南墙24轴 |  | 南二南墙19轴 |  | 南一北墙4轴 |  | 南一北墙19轴 |  | 南一北墙24轴 |  | 南一北墙24轴 |  | 南一北墙27轴 |  | 南一北墙27轴 |  | 南一北墙31轴 |  | 南一北墙31轴 |  | 南一北墙37轴 |  | 南一北墙44轴 |  | 南一北墙44轴 |  | 南一北墙47轴 |  | 南一北墙50轴 |  | 南一北墙56轴 |  | 南一北墙56轴 |  | 南一北墙57轴 |  | 南一北墙57轴 |  | 南一南墙58轴 |  | 南一南墙58轴 |  | 南一南墙50轴 |  | 南一南墙49轴 |  | 石墨舟清洗间43轴 |  | 石墨舟清洗间43轴 |  | 石墨舟清洗间43轴 |  | 石墨舟清洗间43轴 |  | 南一南墙42轴 |  | 石墨舟清洗间38轴 |  | 石墨舟清洗间37轴 |  | 石墨舟清洗间25轴 |  | 南一南墙19轴 |  | 南一南墙14轴 |  | 石英舟清洗间13舟 |  | 南一南墙11轴 |  | 石英舟清洗间10轴 |  | 南一南墙9轴
负 载 | 额定电流 | 所带设备 | 额定电流 | 所带设备 | 额定电流 | 所带设备 | 额定电流 | 所带设备 | 额定电流 | 所带设备 | 额定电流 | 所带设备 | 额定电流 | 所带设备 | 额定电流 | 所带设备 | 额定电流 | 所带设备 | 额定电流 | 所带设备 | 额定电流 | 所带设备 | 额定电流 | 所带设备 | 额定电流 | 所带设备 | 额定电流 | 所带设备 | 额定电流 | 所带设备 | 额定电流 | 所带设备 | 额定电流 | 所带设备 | 额定电流 | 所带设备 | 额定电流 | 所带设备 | 额定电流 | 所带设备 | 额定电流 | 所带设备 | 额定电流 | 所带设备 | 额定电流 | 所带设备 | 额定电流 | 所带设备 | 额定电流 | 所带设备 | 额定电流 | 所带设备 | 额定电流 | 所带设备 | 额定电流 | 所带设备 | 额定电流 | 所带设备 | 额定电流 | 所带设备 | 额定电流 | 所带设备 | 额定电流 | 所带设备 | 额定电流 | 所带设备 | 额定电流 | 所带设备 | 额定电流 | 所带设备 | 额定电流 | 所带设备 | 额定电流 | 所带设备 | 额定电流 | 所带设备 | 额定电流 | 所带设备 | 额定电流 | 所带设备 | 额定电流 | 所带设备 | 额定电流 | 所带设备 | 额定电流 | 所带设备 | 额定电流 | 所带设备 | 额定电流 | 所带设备 | 额定电流 | 所带设备 | 额定电流 | 所带设备 | 额定电流 | 所带设备 | 额定电流 | 所带设备 | 额定电流 | 所带设备 | 额定电流 | 所带设备 | 额定电流 | 所带设备 | 额定电流 | 所带设备 | 额定电流 | 所带设备 | 额定电流 | 所带设备 | 额定电流 | 所带设备 | 额定电流 | 所带设备 | 额定电流 | 所带设备 | 额定电流 | 所带设备 | 额定电流 | 所带设备 | 额定电流 | 所带设备 | 额定电流 | 所带设备 | 额定电流 | 所带设备 | 额定电流 | 所带设备 | 额定电流 | 所带设备 | 额定电流 | 所带设备 | 额定电流 | 所带设备 | 额定电流 | 所带设备 | 额定电流 | 所带设备 | 额定电流 | 所带设备 | 额定电流 | 所带设备 | 额定电流 | 所带设备 | 额定电流 | 所带设备 | 额定电流 | 所带设备 | 额定电流 | 所带设备 | 额定电流 | 所带设备 | 额定电流 | 所带设备 | 额定电流 | 所带设备 | 额定电流 | 所带设备 | 额定电流 | 所带设备 | 额定电流 | 所带设备 | 额定电流 | 所带设备 | 额定电流 | 所带设备 | 额定电流 | 所带设备 | 额定电流 | 所带设备 | 额定电流 | 所带设备 | 额定电流 | 所带设备 | 额定电流 | 所带设备 | 额定电流 | 所带设备 | 额定电流 | 所带设备 | 额定电流 | 所带设备 | 额定电流 | 所带设备 | 额定电流 | 所带设备 | 额定电流 | 所带设备 | 额定电流 | 所带设备 | 额定电流 | 所带设备 | 额定电流 | 所带设备 | 额定电流 | 所带设备 | 额定电流 | 所带设备 | 额定电流 | 所带设备 | 额定电流 | 所带设备 | 额定电流 | 所带设备 | 额定电流 | 所带设备 | 额定电流 | 所带设备 | 额定电流 | 所带设备 | 额定电流 | 所带设备 | 额定电流 | 所带设备 | 额定电流 | 所带设备 | 额定电流 | 所带设备 | 额定电流 | 所带设备 | 额定电流 | 所带设备 | 额定电流 | 所带设备 | 额定电流 | 所带设备 | 额定电流 | 所带设备 | 额定电流 | 所带设备 | 额定电流 | 所带设备 | 额定电流 | 所带设备 | 额定电流 | 所带设备 | 额定电流 | 所带设备 | 额定电流 | 所带设备 | 额定电流 | 所带设备 | 额定电流 | 所带设备 | 额定电流 | 所带设备 | 额定电流 | 所带设备 | 额定电流 | 所带设备 | 额定电流 | 所带设备 | 额定电流 | 所带设备 | 额定电流 | 所带设备 | 额定电流 | 所带设备 | 额定电流 | 所带设备 | 额定电流 | 所带设备 | 额定电流 | 所带设备 | 额定电流 | 所带设备 | 额定电流 | 所带设备 | 额定电流 | 所带设备 | 额定电流 | 所带设备
| 80 | 制绒501上料 | 40 | 硼扩501自动化 | 80 | 激光501主体 | 40 | 氧化501自动化 | 50 | 碱抛502中转 | 40 | Poly501自动化 | 40 | Poly507自动化 | 20 | 备用 | 32 | 链式上料501 | 40 | 正膜501自动化 | 40 | 正膜509自动化 | 40 | 背膜505自动化 | 备用未接线 |  | 63 | 激光诱导501a | 160 | 碱抛503BSG | 63 | Poly503尾气 | 63 | Poly506尾气 | 63 | Poly509尾气 | 63 | Poly512尾气 | 40 | 退火501自动化 | 80 | RCA503BSG | 63 | ALD545尾气 | 140 | 正膜501真空泵 | 140 | 正膜505真空泵 | 140 | 背膜501真空泵 | 140 | 正膜505真空泵 |  | 进线已接无出线 |  | 进线已接无出线 | 63 | 激光诱导503b | 63 | 激光诱导506a |  | 备用未接线 | 140 | 背膜513真空泵 | 140 | 正膜519真空泵 | 140 | 正膜515真空泵 | 140 | 正膜511真空泵 | 63 | ALD547尾气 | 80 | RCA505BSG | 40 | 退火508自动化 |  | 备用未接线 | 140 | Poly522真空泵 | 63 | Poly519尾气 | 63 | Poly516尾气 | 63 | Poly513尾气 | 160 | 碱抛505BSG | 80 | 制绒505上料 | 40 | 硼扩508自动化 | 80 | 激光508主体 | 40 | 氧化511自动化 | 160 | 碱抛507BSG | 40 | Poly513自动化 | 40 | Poly519自动化 | 80 | RCA507BSG | 40 | 正膜511自动化 | 40 | 正膜519自动化 | 40 | 背膜514自动化 |  | 备用未接线 | 40 | 激光诱导509a | 63 | 制绒509上料 | 40 | 硼扩515自动化 | 80 | 激光515主体 | 40 | 氧化521自动化 | 160 | 碱抛509BSG | 40 | Poly525自动化 | 40 | Poly531自动化 | 50 | RCA509BSG | 63 | ALD549尾气 | 40 | 正膜521自动化 | 40 | 正膜529自动化 | 40 | 背膜523自动化 |  | 备用未送电 |  | 备用未送电 |  | 备用未接线 | 40 | 激光诱导512a |  | 备用无进线 | 40 | 激光诱导517a | 140 | 背膜523真空泵 | 140 | 背膜519真空泵 | 140 | 正膜525真空泵 | 140 | 正膜521真空泵 | 80 | RCA511BSG | 40 | 退火515自动化 |  | 有进线无出线 | 140 | Poly534真空泵 | 140 | Poly531真空泵 | 140 | Poly528真空泵 | 140 | Poly525真空泵 | 160 | 碱抛511BSG | 80 | 制绒511上料 | 160 | 碱抛513BSG | 140 | Poly537真空泵 | 140 | 烘舟501真空泵 | 140 | 烘舟503真空泵 | 140 | 干法501真空泵 |  | 备用有进线无出线 | 40 | 退火522自动化 | 80 | RCA513BSG | 140 | 烘舟501真空泵 | 140 | 烘舟505真空泵 | 140 | 背膜527真空泵 | 140 | 背膜530真空泵 | 63 | 激光诱导518a |  | 备用无进线 |  | 备用无进线 |  | 备用无进线 | 140 | 离线检测502A | 140 | 离线检测501A | 40 | 背膜531自动化 | 40 | 背膜527自动化 | 315 | 正背膜烘干炉502 | 200 | 正北膜清洗机502 | 315 | Poly清洗烘干机501 | 100 | 正背膜清洗机501 | 63 | ALD551尾气 | 315 | Poly清洗机501 | 80 | RCA515BSG | 40 | Poly537自动化 | 160 | 碱抛515BSG | 40 | 氧化531自动化 | 250 | 石英舟清洗503 | 80 | 激光522主体 | 250 | 石英舟清洗501 | 40 | 硼扩521自动化
| 80 | 制绒502上料 | 40 | 硼扩502自动化 | 80 | 激光502主体 | 40 | 氧化502自动化 | 160 | 碱抛502BSG | 40 | Poly502自动化 | 40 | Poly508自动化 | 80 | 备用 | 40 | 链式中转501 | 40 | 正膜502自动化 | 40 | 正膜510自动化 | 40 | 背膜506自动化 |  |  | 40 | 激光诱导501b | 160 | 碱抛504BSG | 140 | Poly503真空泵 | 140 | Poly506真空泵 | 140 | Poly509真空泵 | 140 | Poly512真空泵 | 40 | 退火502自动化 | 32 | RCA503上料 | 80 | ALD501真空泵 | 140 | 正膜502真空泵 | 140 | 正膜506真空泵 | 140 | 背膜502真空泵 | 140 | 正膜506真空泵 |  | 已送电 |  | 已送电 | 63 | 激光诱导504a | 63 | 激光诱导506b |  |  | 140 | 背膜514真空泵 | 140 | 正膜520真空泵 | 140 | 正膜516真空泵 | 140 | 正膜512真空泵 | 80 | ALD505真空泵 | 32 | RCA505上料 | 40 | 退火509自动化 |  |  | 63 | Poly522尾气 | 140 | Poly519真空泵 | 140 | Poly516真空泵 | 140 | Poly513真空泵 | 50 | 碱抛505中转 | 80 | 制绒506上料 | 40 | 硼扩509自动化 | 81 | 激光509主体 | 40 | 氧化512自动化 | 50 | 碱抛507中转 | 40 | Poly514自动化 | 40 | Poly520自动化 | 32 | RCA507上料 | 40 | 正膜512自动化 | 40 | 正膜520自动化 | 40 | 背膜515自动化 |  |  | 63 | 激光诱导509b | 63 | 制绒510上料 | 40 | 硼扩516自动化 | 80 | 激光516主体 | 40 | 氧化522自动化 | 160 | 碱抛510BSG | 40 | Poly526自动化 | 40 | Poly532自动化 | 32 | RCA509上料 | 80 | ALD509真空泵 | 40 | 正膜522自动化 | 40 | 正膜530自动化 | 40 | 背膜524自动化 | [6 empty] | 40 | 激光诱导512b |  |  | 40 | 激光诱导517b | 140 | 背膜524真空泵 | 140 | 背膜520真空泵 | 140 | 正膜526真空泵 | 140 | 正膜522真空泵 | 32 | RCA511上料 | 40 | 退火516自动化 |  |  | 140 | Poly535真空泵 | 140 | Poly532真空泵 | 140 | Poly529真空泵 | 140 | Poly526真空泵 | 50 | 碱抛511中转 | 80 | 制绒512上料 | 63 | 碱抛513中转 | 140 | Poly538真空泵 | 140 | 烘舟502真空泵 | 140 | 烘舟504真空泵 | 140 | 干法502真空泵 |  |  | 40 | 退火523自动化 | 32 | RCA513上料 | 140 | 烘舟502真空泵 | 140 | 正膜531真空泵 | 140 | 背膜528真空泵 | 140 | 背膜531真空泵 | 40 | 激光诱导518b | [6 empty] | 140 | 离线检测502B | 140 | 离线检测501B | 40 | 背膜532自动化 | 40 | 背膜528自动化 | 315 | 正北膜清洗机503 | 200 | 正北膜清洗机503 | 315 | Poly清洗机502 | 315 | Poly清洗烘干机1 | 63 | ALD513真空泵 | 140 | 超声波清洗机1 | 32 | RCA515上料 | 40 | Poly538自动化 | 20 | 碱抛515下料 | 40 | 氧化532自动化 | 250 | 石英舟清洗504 | 80 | 激光523主体 | 250 | 石英舟清洗502 | 40 | 硼扩522自动化
| 80 | 制绒503上料 | 40 | 硼扩503自动化 | 80 | 激光503主体 | 40 | 氧化503自动化 | 50 | 碱抛501上料 | 40 | Poly503自动化 | 40 | Poly509自动化 | 20 | 备用 | 80 | BSG501 | 40 | 正膜503自动化 | 40 | 背膜501自动化 | 40 | 背膜507自动化 |  |  | 40 | 激光诱导502a | 50 | 碱抛503中转 | 140 | Poly502真空泵 | 140 | Poly505真空泵 | 140 | Poly508真空泵 | 140 | Poly511真空泵 | 40 | 退火503自动化 | 40 | RCA503中转 | 63 | ALD546尾气 | 140 | 正膜503真空泵 | 140 | 正膜507真空泵 | 140 | 背膜503真空泵 | 140 | 正膜507真空泵 |  |  |  |  | 63 | 激光诱导504b | 63 | 激光诱导507a |  |  | 140 | 背膜515真空泵 | 140 | 正膜510真空泵 | 140 | 正膜517真空泵 | 140 | 正膜513真空泵 | 63 | ALD548尾气 | 40 | RCA505中转 | 40 | 退火510自动化 |  |  | 140 | Poly523真空泵 | 140 | Poly520真空泵 | 140 | Poly517真空泵 | 140 | Poly514真空泵 | 50 | 碱抛506中转 | 80 | 制绒507上料 | 40 | 硼扩510自动化 | 82 | 激光510主体 | 40 | 氧化513自动化 | 160 | 碱抛508BSG | 40 | Poly515自动化 | 40 | Poly521自动化 | 40 | RCA507中转 | 40 | 正膜513自动化 | 40 | 背膜510自动化 | 40 | 背膜516自动化 |  |  | 40 | 激光诱导510a | 20 | 制绒509下料 | 40 | 硼扩517自动化 | 80 | 激光517主体 | 40 | 氧化523自动化 | 32 | 碱抛509上料 | 40 | Poly527自动化 | 40 | Poly533自动化 | 40 | RCA509中转 | 63 | ALD550尾气 | 40 | 正膜523自动化 | 40 | 背膜519自动化 | 40 | 背膜525自动化 | [6 empty] | 40 | 激光诱导513a |  |  | 40 | 激光诱导516a | 140 | 背膜525真空泵 | 140 | 背膜521真空泵 | 140 | 正膜527真空泵 | 140 | 正膜523真空泵 | 40 | RCA511中转 | 40 | 退火517自动化 |  |  | 63 | Poly534尾气 | 140 | Poly533真空泵 | 140 | Poly530真空泵 | 140 | Poly527真空泵 | 40 | 碱抛511上料 | 80 | 制绒513上料 | 40 | 碱抛513上料 | 140 | Poly539真空泵 | 63 | 烘舟501尾气 | 63 | 烘舟503尾气 | 140 | 干法503真空泵 |  |  | 40 | 退火524自动化 | 40 | RCA513中转 | 140 | 烘舟503真空泵 | 140 | 正膜532真空泵 | 140 | 背膜529真空泵 | 140 | 背膜532真空泵 | 40 | 激光诱导519a | [6 empty] | 40 | 激光诱导1A | 60 | 激光诱导2A | 40 | 背膜533自动化 | 40 | 背膜529自动化 | 315 | 正背膜烘干炉501 | 40 | 旋转下料502 | 20 | WIP506 | 315 | Poly清洗烘干机2 | 80 | ALD514真空泵 | 140 | 超声波清洗机2 | 40 | RCA515中转 | 40 | Poly539自动化 | 50 | 碱抛515中转 | 40 | 氧化533自动化 | 250 | 备用X2 | 80 | 激光524主体 | 25 | 石英件清洗501 | 40 | 硼扩523自动化
| 80 | 制绒504上料 | 40 | 硼扩504自动化 | 80 | 激光504主体 | 40 | 氧化504自动化 | 80 | 碱抛502BSG | 40 | Poly504自动化 | 40 | Poly510自动化 | 80 | 备用 | 80 | BSG502 | 40 | 正膜504自动化 | 40 | 背膜502自动化 | 40 | 背膜508自动化 |  |  | 63 | 激光诱导502b | 50 | 碱抛504中转 | 63 | Poly502尾气 | 63 | Poly504尾气 | 63 | Poly507尾气 | 63 | Poly511尾气 | 40 | 退火504自动化 | 20 | RCA503下料 | 80 | ALD502真空泵 | 140 | 正膜504真空泵 | 140 | 正膜508真空泵 | 140 | 背膜504真空泵 | 140 | 正膜508真空泵 |  |  |  |  | 40 | 激光诱导505a | 25 | 备用x5 |  |  | 140 | 背膜516真空泵 | 140 | 正膜511真空泵 | 140 | 正膜518真空泵 | 141 | 正膜514真空泵 | 80 | ALD506真空泵 | 20 | RCA505下料 | 40 | 退火511自动化 |  |  | 140 | Poly524真空泵 | 63 | Poly520尾气 | 63 | Poly517尾气 | 63 | Poly514尾气 | 160 | 碱抛506BSG | 80 | 制绒508上料 | 40 | 硼扩511自动化 | 83 | 激光511主体 | 40 | 氧化514自动化 | 50 | 碱抛508中转 | 40 | Poly516自动化 | 40 | Poly522自动化 | 20 | RCA507下料 | 40 | 正膜514自动化 | 40 | 背膜511自动化 | 40 | 背膜517自动化 |  |  | 40 | 激光诱导510b | 20 | 制绒510下料 | 40 | 硼扩518自动化 | 80 | 激光518主体 | 40 | 氧化524自动化 | 40 | 碱抛509中转 | 40 | Poly528自动化 | 40 | Poly534自动化 | 20 | 备用X3 | 80 | ALD510真空泵 | 40 | 正膜524自动化 | 40 | 背膜520自动化 | 40 | 背膜526自动化 | [6 empty] | 40 | 激光诱导513b |  |  | 40 | 激光诱导516b | 140 | 背膜526真空泵 | 140 | 背膜522真空泵 | 140 | 正膜528真空泵 | 140 | 正膜524真空泵 | 25 | RCA511下料 | 40 | 退火518自动化 |  |  | 63 | Poly535尾气 | 63 | Poly531尾气 | 63 | Poly528尾气 | 63 | Poly525尾气 | 20 | 碱抛511下料 | 80 | 制绒514上料 | 20 | 碱抛513下料 | 63 | Poly537尾气 | 63 | 烘舟502尾气 | 63 | 烘舟504尾气 | 140 | 干法504真空泵 |  |  | 40 | 退火525自动化 | 20 | RCA513下料 | 140 | 烘舟504真空泵 | 140 | 正膜533真空泵 | 140 | 正膜534真空泵 | 140 | 背膜533真空泵 | 40 | 激光诱导519b | [6 empty] | 40 | 激光诱导1B | 60 | 激光诱导2B | 40 | 背膜534自动化 | 40 | 背膜530自动化 | 40 | WIP507 | 40 | 旋转上料502 |  |  | 315 | Poly清洗烘干机3 | 32 | 维修站 | 315 | 石英件清洗502 | 20 | RCA515下料 | 40 | Poly540自动化 | 40 | 碱抛515上料 | 40 | 氧化534自动化 |  |  | 80 | 激光525主体 | 25 | 石英件清洗502 | 40 | 硼扩524自动化
| 20 | 制绒501下料 | 40 | 硼扩505自动化 | 80 | 激光505主体 | 40 | 氧化505自动化 | 160 | 备用 | 40 | Poly505自动化 | 40 | Poly511自动化 | 20 | 备用 | 80 | 备用 | 40 | 正膜505自动化 | 40 | 背膜503自动化 | 40 | 背膜509自动化 |  |  | 25 | 办公插座 | 50 | 备用 | 140 | Poly501真空泵 | 140 | 备用 | 140 | Poly507真空泵 | 63 | Poly510尾气 | 40 | 退火505自动化 | 20 | 备用x2 | 63 | 备用 | 140 | 备用x2 | 140 | 备用x2 | 140 | 正膜509真空泵 | 140 | 正膜509真空泵 |  |  |  |  | 40 | 激光诱导505b | 63 | 激光诱导508a |  |  | 140 | 背膜517真空泵 | 140 | 正膜512真空泵 | 140 | 备用x2 | 140 | 备用x2 | 80 | ALD507真空泵 | 32 | RCA506上料 | 40 | 退火512自动化 |  |  | 63 | Poly523尾气 | 140 | Poly521真空泵 | 63 | Poly518尾气 | 140 | Poly515真空泵 | 40 | 碱抛505上料 | 80 | 制绒505下料 | 40 | 硼扩512自动化 | 84 | 激光512主体 | 40 | 氧化515自动化 | 40 | 碱抛507上料 | 40 | Poly517自动化 | 40 | Poly523自动化 | 20 | WIP513 | 40 | 正膜515自动化 | 40 | 背膜512自动化 | 40 | 背膜518自动化 |  |  | 40 | 激光诱导511a | 20 | 制绒509臭氧 | 40 | 硼扩519自动化 | 80 | 激光519主体 | 40 | 氧化525自动化 | 20 | 碱抛509下料 | 40 | Poly529自动化 | 40 | Poly535自动化 | 25 | RCA509下料 | 80 | ALD511真空泵 | 40 | 正膜525自动化 | 40 | 背膜521自动化 | 32 | WIP547 | [6 empty] | 40 | 激光诱导514a |  |  | 40 | 激光诱导515a | 140 | 备用x3 | 140 | 正膜529真空泵 | 140 | 备用x2 | 140 | 备用x2 | 80 | RCA512BSG | 40 | 退火519自动化 |  |  | 140 | Poly536真空泵 | 63 | Poly532尾气 | 63 | Poly529尾气 | 63 | Poly526尾气 | 20 | 碱抛511臭氧 | 20 | 制绒511下料 | 20 | 碱抛513臭氧 | 63 | Poly538尾气 | 140 | Poly540真空泵 | 140 | 备用 | 63 | 干法552尾气 |  |  | 40 | 退火526自动化 | 80 | RCA514BSG | 140 | 备用X2 | 140 | 备用X2 | 140 | 正膜535真空泵 | 140 | 背膜534真空泵 | 63 | 激光诱导520a | [6 empty] | 16 | ES56-60轴插座 |  |  | 32 | WIP536 | 40 | 正膜535自动化 | 20 | 备用 | 40 | 旋转下料501 |  |  | 20 | WIP-505 |  |  | 40 | 旋转下料502 | 80 | RCA516BSG | 40 | 石墨舟缓存站1 | 20 | 碱抛515臭氧 | 40 | 氧化535自动化 |  |  | 80 | 激光526主体 |  |  | 40 | 硼扩525自动化
| 20 | 制绒502下料 | 40 | 硼扩506自动化 | 80 | 激光506主体 | 40 | 氧化506自动化 | 50 | 备用 | 40 | Poly506自动化 | 40 | Poly512自动化 | 80 | 备用 | 80 | 备用 | 40 | 正膜506自动化 | 40 | 背膜504自动化 | 41 | 备用 |  |  | 63 | 激光诱导503a | 160 | 备用 | 140 | 备用 | 63 | Poly505尾气 | 140 | 备用 | 140 | 备用 | 40 | 退火506自动化 | 32 | RCA504上料 | 80 | ALD503真空泵 |  |  |  |  | 140 | 正膜510真空泵 | 140 | 备用 |  |  |  |  | 25 | 备用x9 | 63 | 激光诱导508b |  |  | 140 | 背膜518真空泵 | 140 | 备用x2 |  |  |  |  | 80 | ALD508真空泵 | 40 | RCA506中转 | 40 | 退火513自动化 |  |  | 63 | Poly524尾气 | 63 | Poly521尾气 | 140 | Poly518真空泵 | 63 | Poly515尾气 | 20 | 碱抛505下料 | 20 | 制绒506下料 | 40 | 硼扩513自动化 | 85 | 激光513主体 | 40 | 氧化516自动化 | 20 | 碱抛507下料 | 40 | Poly518自动化 | 40 | Poly524自动化 | 20 | WIP512 | 40 | 正膜516自动化 | 40 | 背膜513自动化 | 32 | 备用x5 |  |  | 40 | 激光诱导511b | 20 | 制绒510臭氧 | 40 | 硼扩520自动化 | 80 | 激光520主体 | 40 | 氧化526自动化 | 20 | 碱抛509臭氧 | 40 | Poly530自动化 | 40 | Poly536自动化 | 32 | RCA510中转 | 80 | ALD512真空泵 | 40 | 正膜526自动化 | 40 | 背膜522自动化 | 32 | WIP548 | [6 empty] | 40 | 激光诱导514b |  |  | 40 | 激光诱导515b |  |  | 140 | 正膜530真空泵 |  |  |  |  | 32 | RCA512上料 | 40 | 退火520自动化 |  |  | 63 | Poly536尾气 | 63 | Poly533尾气 | 63 | Poly530尾气 | 63 | Poly527尾气 | 160 | 碱抛512BSG | 20 | 制绒512下料 | 160 | 碱抛514BSG | 63 | Poly539尾气 | 63 | Poly540尾气 | 63 | 备用 | 63 | 干法502尾气 |  |  | 40 | 退火527自动化 | 32 | RCA514上料 |  |  |  |  | 140 | 正膜536真空泵 |  |  | 63 | 激光诱导520b | [10 empty] | 32 | WIP537 | 40 | 正膜536自动化 |  |  | 40 | 旋转上料501 |  |  | 32 | 石墨舟卡点机1 |  |  | 40 | 旋转下料501 | 32 | RCA516上料 | 32 | 石墨舟缓存站2 | 20 | 碱抛516BSG | 40 | 氧化536自动化 |  |  | 80 | 激光527主体 |  |  | 40 | 硼扩526自动化
| 20 | 制绒503下料 | 40 | 硼扩507自动化 | 80 | 激光507主体 | 40 | 氧化507自动化 | 40 | 碱抛502上料 | 40 | 备用 | 40 | 备用 | 20 | 备用 | 20 | 槽式下料501 | 40 | 正膜507自动化 | 40 | 备用 | 16 | 备用x2 |  |  |  |  | 160 | 备用 | 63 | Poly501尾气 | 140 | Poly504真空泵 | 63 | Poly508尾气 | 63 | Poly509尾气 | 40 | 退火507自动化 | 40 | RCA504中转 | 20 | RCA501下料 |  |  |  |  | 140 | 备用 | 16 | 备用 | [10 empty] | 140 | 备用 | [8 empty] | 20 | RCA506下料 | 40 | 退火514自动化 | [10 empty] | 40 | 碱抛506上料 | 20 | 制绒507下料 | 40 | 硼扩514自动化 | 86 | 激光514主体 | 40 | 氧化517自动化 | 40 | 碱抛508上料 | 40 | WIP510 | 40 | 备用x2 | 32 | RCA508上料 | 40 | 正膜517自动化 | 40 | 备用x2 |  |  |  |  | 16 | 激光仪插座 | 16 | 制绒501上料 | 32 | WIP522 | 80 | 激光521主体 | 40 | 氧化527自动化 | 32 | 碱抛510上料 | 40 | 备用x2 | 40 | 备用x2 | 40 | RCA510上料 | 63 | 备用x2 | 40 | 正膜527自动化 | 40 | 备用x2 | 40 | WIP533 | [6 empty] | 63 | 备用x3 |  |  | 63 | 备用x2 |  |  | 140 | 备用x2 |  |  |  |  | 40 | RCA512中转 | 40 | 退火521自动化 |  |  | 140 | 备用 | 140 | 备用 | 140 | 备用 | 140 | 备用 | 50 | 碱抛512中转 | 20 | 制绒513下料 | 63 | 碱抛514中转 | 140 | 备用 | 140 | 备用 |  |  | 100 | 备用 |  |  | 40 | 退火528自动化 | 40 | RCA514中转 | [20 empty] | 32 | WIP538 | [8 empty] | 32 | 石墨舟卡点机2 |  |  | 40 | 旋转上料501 | 40 | RCA516中转 | 32 | 石墨舟校舟机 | 50 | 碱抛516下料 | 40 | 氧化537自动化 |  |  | 80 | 激光528主体 |  |  | 40 | 硼扩527自动化
| 20 | 制绒504下料 | 16 | 方阻测试仪1 | 20 | 激光501除尘 | 40 | 氧化508自动化 | 20 | 碱抛502下料 | 40 | 备用 |  |  | 80 | 备用 |  |  | 40 | 正膜508自动化 | 40 | 备用 | [6 empty] | 40 | 碱抛503上料 | 63 | 备用 | 63 | 备用 | 63 | 备用 | 63 | 备用 | 16 | 方阻测试仪1 | 20 | RCA504下料 | 80 | ALD503真空泵 | [28 empty] | 80 | RCA506BSG |  | 备用 | [10 empty] | 20 | 碱抛506下料 | 20 | 制绒508下料 | 40 | WIP505 | 20 | 激光508除尘 | 40 | 氧化518自动化 | 20 | 碱抛508下料 |  |  |  |  | 20 | RCA508下料 | 40 | 正膜518自动化 | [6 empty] | 16 | 真空箱1 | 16 | 制绒502上料 | 32 | WIP515 | 20 | 激光515除尘 | 40 | 氧化528自动化 | 40 | 碱抛510中转 |  |  |  |  | 80 | RCA510BSG | 50 | 备用x4 | 40 | 正膜528自动化 |  |  | 40 | WIP534 | [6 empty] | 25 | 备用X5 |  |  | 25 | 备用x5 | [8 empty] | 25 | RCA512下料 | 40 | 退火522自动化 |  |  | 63 | 备用 | 63 | 备用 | 63 | 备用 | 63 | 备用 | 40 | 碱抛512上料 | 20 | 制绒514下料 | 40 | 碱抛514上料 | 63 | 备用 | 63 | 备用 |  |  | 65 | 备用 |  |  | 40 | 备用 | 20 | RCA514下料 | [20 empty] | 32 | WIP539 | [12 empty] | 40 | 旋转上料502 | 20 | RCA516下料 |  |  | 40 | 碱抛516中转 | 40 | 氧化538自动化 |  |  | 20 | 激光522除尘
| 20 | 制绒501臭氧 | 16 | 方阻测试仪2 | 20 | 激光502除尘 | 40 | 氧化509自动化 | 20 | 备用 |  |  |  |  | 20 | 备用 |  |  | 40 | 备用x2 | [8 empty] | 20 | 碱抛503下料 | [8 empty] | 16 | 方阻测试仪2 | 80 | RCA504BSG |  | 备用X8 | [28 empty] | 20 | WIP511 | [12 empty] | 20 | 碱抛505臭氧 | 20 | 制绒505臭氧 |  |  | 20 | 激光509除尘 | 40 | 氧化519自动化 | 20 | 碱抛507臭氧 |  |  |  |  | 80 | RCA508BSG | 40 | 备用x2 | [6 empty] | 16 | 真空箱2 | 16 | 制绒501下料 | 32 | WIP516 | 20 | 激光516除尘 | 40 | 氧化529自动化 | 20 | 碱抛510下料 |  |  |  |  | 16 | 洗轮机2 | 16 | 备用x4 | 40 | 41轴南充电桩 |  |  | 40 | 充电桩 | [20 empty] | 20 | WIP546 | 40 | 退火523自动化 | [10 empty] | 20 | 碱抛512下料 | 20 | 制绒511臭氧 | 20 | 碱抛514下料 | [34 empty] | 32 | WIP540 | [12 empty] | 40 | WIP-504 | 20 | RCA513下料 |  |  | 20 | 碱抛516上料 | 40 | 氧化539自动化 |  |  | 20 | 激光523除尘
| 20 | 制绒502臭氧 | 16 | 方阻测试仪3 | 20 | 激光503除尘 | 40 | 氧化510自动化 | 20 | 备用 |  |  |  |  | 80 | 备用 | [12 empty] | 32 | 备用 | [8 empty] | 16 | 方阻测试仪3 | 80 | 备用x2 | [9 empty] | 现场标签错误 | [34 empty] | 20 | 碱抛506臭氧 | 20 | 制绒506臭氧 |  |  | 20 | 激光510除尘 | 40 | 氧化520自动化 | 20 | 碱抛508臭氧 |  |  |  |  | 20 | WIP511 | [9 empty] | 备用x6 | 16 | 制绒502下料 | 32 | WIP517 | 20 | 激光517除尘 | 40 | 氧化530自动化 | 20 | 碱抛510臭氧 |  |  |  |  | 25 | RCA510下料 |  |  | 40 | 41轴南充电桩 | [24 empty] | 40 | 备用x3 | 16 | 备用 | [10 empty] | 20 | 碱抛512臭氧 | 20 | 制绒512臭氧 | 20 | 碱抛514臭氧 | [48 empty] | 100 | 花篮清洗机 | 40 | WIP-535 |  |  | 20 | 碱抛516臭氧 | 40 | 氧化540自动化 |  |  | 20 | 激光524除尘
| 20 | 制绒503臭氧 | 40 | 备用 | 20 | 激光504除尘 | 32 | 半成品PL | 40 | 碱抛501中转 |  |  |  |  | 20 | 备用 | [12 empty] | 40 | 碱抛504上料 | [8 empty] | 40 | 备用（临时插座） | 40 | 备用 | [44 empty] | 20 | 缓存站 | 20 | 制绒507臭氧 |  |  | 20 | 激光511除尘 | 16 | WIP507 | 20 | 21轴AGV |  |  |  |  | 20 | 40轴AGV1 | [10 empty] | 32 | WIP518 | 16 | 备用x3 | 20 | 激光518除尘 | 40 | WIP526 | 20 | 洗轮机1 |  |  |  |  | 32 | WIP529 |  |  | 32 | 备用x3 | [26 empty] | 40 | 备用 | [10 empty] | 20 | WIP544 | 20 | 制绒513臭氧 | [62 empty] | 20 | 激光525除尘
| 20 | 制绒504臭氧 | 16 | 轮廓仪 | 20 | 激光505除尘 | 16 | 方阻测试仪 | 20 | 碱抛501下料 |  |  |  |  | 80 | 备用 | [12 empty] | 20 | 碱抛504下料 | [8 empty] | 16 | 备用 | [48 empty] | 20 | 制绒508臭氧 |  |  | 20 | 激光512除尘 | 40 | WIP508 | 20 | 21轴AGV |  |  |  |  | 20 | 40轴AGV2 | [10 empty] | 32 | WIP519 |  |  | 20 | 激光519除尘 | 40 | WIP525 | 20 | WIP527 |  |  |  |  | 80 | WIP530 | [44 empty] | 20 | 制绒514臭氧 | [62 empty] | 20 | 激光526除尘
| 20 | 备用 |  |  | 20 | 激光506除尘 | 40 | 备用 | 20 | 备用 |  |  |  |  | 20 | 备用 | [12 empty] | 20 | 备用x4 | [58 empty] | 20 | WIP501 |  |  | 20 | 激光513除尘 | 32 | WIP509 |  | 备用x6 |  |  |  |  | 20 | 40轴AGV3 | [10 empty] | 32 | WIP520 |  |  | 20 | 激光520除尘 |  |  | 20 | WIP528 |  |  |  |  | 32 | WIP531 | [108 empty] | 20 | 激光527除尘
| 20 | 备用 |  |  | 20 | 激光507除尘 | 32 | 备用 | 20 | 碱抛501臭氧 |  |  |  |  | 80 | 备用 | [12 empty] | 20 | 碱抛503臭氧 | [58 empty] | 20 | WIP502 |  |  | 20 | 激光514除尘 | [20 empty] | 32 | WIP521 |  |  | 20 | 激光521除尘 | [8 empty] | 32 | WIP532 | [108 empty] | 20 | 激光528除尘
[5 empty] | 20 | 备用 |  |  | 20 | 备用 |  |  |  |  | 20 | 备用 | [12 empty] | 20 | 碱抛504臭氧 | [58 empty] | 20 | WIP503 |  |  | 20 | WIP524 | [20 empty] | 20 | WIP514 |  |  | 80 | WIP523
[5 empty] | 80 | 备用 |  |  | 20 | 备用 |  |  |  |  | 80 | 备用 | [72 empty] | 20 | WIP504 |  |  | 80 | 缓存站
合计：1039
1
|  | 制绒501至504上料 |  | 硼扩501至507自动化
|  | 制绒501至504下料 |  | 方阻测试仪1至3
|  | 制绒501至505臭氧 |  | 轮廓仪
[6 empty] | 激光501至507主体 |  | 氧化501至510自动化 |  |  |  | Poly501至506自动化 |  | Poly507至512自动化 |  | 主进线已接无出线
[6 empty] | 激光501至507除尘 |  | 半成品PL
房租测试仪
Note on DO5: JA048246: 标签错误现场为 505-510
Note on AM11: JA048246: 现场为508