## 设备编码清单-压缩空气
序号 | 基地 | 设备/仪表的 物理位置 | 设备/仪表自身 属于哪个系统 | 系统服务于哪个工段 |  |  |  |  | 设备/仪表大类 | 设备/仪表 详细分类 | 数字编号 | 设备/仪表编码 |  | 设备/仪表单个编码（隐藏）
|  |  |  | 工段1 | 工段2 | 工段3 | 工段4 | 设备/仪表原有编号 (原始)（复制过来的） |  |  |  |  | 设备/仪表原有编号 (原始) | 基地代码 | 位置代码 | 系统代码 | 工段代码 | 设备代码 | 数字代码 | 工段1编码 | 工段2编码 | 工段3编码 | 工段4编码
1 | 石家庄基地 | 气体站 | 特气系统 | 电池 |  |  |  | BCL3.报警塔灯 | 在线仪表 | 气体报警仪 | 1 | SJ-V-05-000D-GA-0001 | BCL3.报警塔灯 | SJ | V | 05 | 000D | GA | 0001 | D | 0 | 0 | 0
2 | 石家庄基地 | 气体站 | 特气系统 | 电池 |  |  |  | BCL3_BSGS1.报警装置 | 在线仪表 | 气体报警仪 | 2 | SJ-V-05-000D-GA-0002 | BCL3_BSGS1.报警装置 | SJ | V | 05 | 000D | GA | 0002 | D | 0 | 0 | 0
3 | 石家庄基地 | 气体站 | 特气系统 | 电池 |  |  |  | H2.报警塔灯 | 在线仪表 | 气体报警仪 | 3 | SJ-V-05-000D-GA-0003 | H2.报警塔灯 | SJ | V | 05 | 000D | GA | 0003 | D | 0 | 0 | 0
4 | 石家庄基地 | 气体站 | 特气系统 | 电池 |  |  |  | N2O.报警塔灯 | 在线仪表 | 气体报警仪 | 4 | SJ-V-05-000D-GA-0004 | N2O.报警塔灯 | SJ | V | 05 | 000D | GA | 0004 | D | 0 | 0 | 0
5 | 石家庄基地 | 气体站 | 特气系统 | 电池 |  |  |  | N2O.报警装置 | 在线仪表 | 气体报警仪 | 5 | SJ-V-05-000D-GA-0005 | N2O.报警装置 | SJ | V | 05 | 000D | GA | 0005 | D | 0 | 0 | 0
6 | 石家庄基地 | 气体站 | 特气系统 | 电池 |  |  |  | N2O_VMB4.火焰报警 | 在线仪表 | 气体报警仪 | 6 | SJ-V-05-000D-GA-0006 | N2O_VMB4.火焰报警 | SJ | V | 05 | 000D | GA | 0006 | D | 0 | 0 | 0
7 | 石家庄基地 | 气体站 | 特气系统 | 电池 |  |  |  | N2O_VMB5.火焰报警 | 在线仪表 | 气体报警仪 | 7 | SJ-V-05-000D-GA-0007 | N2O_VMB5.火焰报警 | SJ | V | 05 | 000D | GA | 0007 | D | 0 | 0 | 0
8 | 石家庄基地 | 气体站 | 特气系统 | 电池 |  |  |  | N2O_VMB6.火焰报警 | 在线仪表 | 气体报警仪 | 8 | SJ-V-05-000D-GA-0008 | N2O_VMB6.火焰报警 | SJ | V | 05 | 000D | GA | 0008 | D | 0 | 0 | 0
9 | 石家庄基地 | 气体站 | 特气系统 | 电池 |  |  |  | N2O_VMB7.火焰报警 | 在线仪表 | 气体报警仪 | 9 | SJ-V-05-000D-GA-0009 | N2O_VMB7.火焰报警 | SJ | V | 05 | 000D | GA | 0009 | D | 0 | 0 | 0
10 | 石家庄基地 | 气体站 | 特气系统 | 电池 |  |  |  | N2O_VMB8.火焰报警 | 在线仪表 | 气体报警仪 | 10 | SJ-V-05-000D-GA-0010 | N2O_VMB8.火焰报警 | SJ | V | 05 | 000D | GA | 0010 | D | 0 | 0 | 0
11 | 石家庄基地 | 气体站 | 特气系统 | 电池 |  |  |  | N2O_VMB9.火焰报警 | 在线仪表 | 气体报警仪 | 11 | SJ-V-05-000D-GA-0011 | N2O_VMB9.火焰报警 | SJ | V | 05 | 000D | GA | 0011 | D | 0 | 0 | 0
12 | 石家庄基地 | 气体站 | 特气系统 | 电池 |  |  |  | NF3.报警塔灯 | 在线仪表 | 气体报警仪 | 12 | SJ-V-05-000D-GA-0012 | NF3.报警塔灯 | SJ | V | 05 | 000D | GA | 0012 | D | 0 | 0 | 0
13 | 石家庄基地 | 气体站 | 特气系统 | 电池 |  |  |  | NF3.报警装置 | 在线仪表 | 气体报警仪 | 13 | SJ-V-05-000D-GA-0013 | NF3.报警装置 | SJ | V | 05 | 000D | GA | 0013 | D | 0 | 0 | 0
14 | 石家庄基地 | 气体站 | 特气系统 | 电池 |  |  |  | NF3_VMB1.火焰报警 | 在线仪表 | 气体报警仪 | 14 | SJ-V-05-000D-GA-0014 | NF3_VMB1.火焰报警 | SJ | V | 05 | 000D | GA | 0014 | D | 0 | 0 | 0
15 | 石家庄基地 | 气体站 | 特气系统 | 电池 |  |  |  | NH3.报警塔灯 | 在线仪表 | 气体报警仪 | 15 | SJ-V-05-000D-GA-0015 | NH3.报警塔灯 | SJ | V | 05 | 000D | GA | 0015 | D | 0 | 0 | 0
16 | 石家庄基地 | 气体站 | 特气系统 | 电池 |  |  |  | NH3.报警装置 | 在线仪表 | 气体报警仪 | 16 | SJ-V-05-000D-GA-0016 | NH3.报警装置 | SJ | V | 05 | 000D | GA | 0016 | D | 0 | 0 | 0
17 | 石家庄基地 | 气体站 | 特气系统 | 电池 |  |  |  | NH3.火焰报警环境点1 | 在线仪表 | 气体报警仪 | 17 | SJ-V-05-000D-GA-0017 | NH3.火焰报警环境点1 | SJ | V | 05 | 000D | GA | 0017 | D | 0 | 0 | 0
18 | 石家庄基地 | 气体站 | 特气系统 | 电池 |  |  |  | NH3.火焰报警环境点2 | 在线仪表 | 气体报警仪 | 18 | SJ-V-05-000D-GA-0018 | NH3.火焰报警环境点2 | SJ | V | 05 | 000D | GA | 0018 | D | 0 | 0 | 0
19 | 石家庄基地 | 气体站 | 特气系统 | 电池 |  |  |  | NH3.火焰报警环境点3 | 在线仪表 | 气体报警仪 | 19 | SJ-V-05-000D-GA-0019 | NH3.火焰报警环境点3 | SJ | V | 05 | 000D | GA | 0019 | D | 0 | 0 | 0
20 | 石家庄基地 | 气体站 | 特气系统 | 电池 |  |  |  | NH3.火焰报警环境点4 | 在线仪表 | 气体报警仪 | 20 | SJ-V-05-000D-GA-0020 | NH3.火焰报警环境点4 | SJ | V | 05 | 000D | GA | 0020 | D | 0 | 0 | 0
21 | 石家庄基地 | 气体站 | 特气系统 | 电池 |  |  |  | NH3.火焰报警环境点5 | 在线仪表 | 气体报警仪 | 21 | SJ-V-05-000D-GA-0021 | NH3.火焰报警环境点5 | SJ | V | 05 | 000D | GA | 0021 | D | 0 | 0 | 0
22 | 石家庄基地 | 气体站 | 特气系统 | 电池 |  |  |  | NH3.火焰报警环境点6 | 在线仪表 | 气体报警仪 | 22 | SJ-V-05-000D-GA-0022 | NH3.火焰报警环境点6 | SJ | V | 05 | 000D | GA | 0022 | D | 0 | 0 | 0
23 | 石家庄基地 | 气体站 | 特气系统 | 电池 |  |  |  | NH3.火焰报警环境点7 | 在线仪表 | 气体报警仪 | 23 | SJ-V-05-000D-GA-0023 | NH3.火焰报警环境点7 | SJ | V | 05 | 000D | GA | 0023 | D | 0 | 0 | 0
24 | 石家庄基地 | 气体站 | 特气系统 | 电池 |  |  |  | NH3.火焰报警环境点8 | 在线仪表 | 气体报警仪 | 24 | SJ-V-05-000D-GA-0024 | NH3.火焰报警环境点8 | SJ | V | 05 | 000D | GA | 0024 | D | 0 | 0 | 0
25 | 石家庄基地 | 气体站 | 特气系统 | 电池 |  |  |  | NH3.火焰报警环境点9 | 在线仪表 | 气体报警仪 | 25 | SJ-V-05-000D-GA-0025 | NH3.火焰报警环境点9 | SJ | V | 05 | 000D | GA | 0025 | D | 0 | 0 | 0
26 | 石家庄基地 | 气体站 | 特气系统 | 电池 |  |  |  | NH3.火焰报警环境点10 | 在线仪表 | 气体报警仪 | 26 | SJ-V-05-000D-GA-0026 | NH3.火焰报警环境点10 | SJ | V | 05 | 000D | GA | 0026 | D | 0 | 0 | 0
27 | 石家庄基地 | 气体站 | 特气系统 | 电池 |  |  |  | NH3.火焰报警环境点11 | 在线仪表 | 气体报警仪 | 27 | SJ-V-05-000D-GA-0027 | NH3.火焰报警环境点11 | SJ | V | 05 | 000D | GA | 0027 | D | 0 | 0 | 0
28 | 石家庄基地 | 气体站 | 特气系统 | 电池 |  |  |  | NH3.火焰报警环境点12 | 在线仪表 | 气体报警仪 | 28 | SJ-V-05-000D-GA-0028 | NH3.火焰报警环境点12 | SJ | V | 05 | 000D | GA | 0028 | D | 0 | 0 | 0
29 | 石家庄基地 | 气体站 | 特气系统 | 电池 |  |  |  | NH3.火焰报警环境点13 | 在线仪表 | 气体报警仪 | 29 | SJ-V-05-000D-GA-0029 | NH3.火焰报警环境点13 | SJ | V | 05 | 000D | GA | 0029 | D | 0 | 0 | 0
30 | 石家庄基地 | 气体站 | 特气系统 | 电池 |  |  |  | NH3.火焰报警环境点14 | 在线仪表 | 气体报警仪 | 30 | SJ-V-05-000D-GA-0030 | NH3.火焰报警环境点14 | SJ | V | 05 | 000D | GA | 0030 | D | 0 | 0 | 0
31 | 石家庄基地 | 气体站 | 特气系统 | 电池 |  |  |  | NH3.火焰报警环境点15 | 在线仪表 | 气体报警仪 | 31 | SJ-V-05-000D-GA-0031 | NH3.火焰报警环境点15 | SJ | V | 05 | 000D | GA | 0031 | D | 0 | 0 | 0
32 | 石家庄基地 | 气体站 | 特气系统 | 电池 |  |  |  | NH3.火焰报警环境点16 | 在线仪表 | 气体报警仪 | 32 | SJ-V-05-000D-GA-0032 | NH3.火焰报警环境点16 | SJ | V | 05 | 000D | GA | 0032 | D | 0 | 0 | 0
33 | 石家庄基地 | 气体站 | 特气系统 | 电池 |  |  |  | NH3.火焰报警环境点17 | 在线仪表 | 气体报警仪 | 33 | SJ-V-05-000D-GA-0033 | NH3.火焰报警环境点17 | SJ | V | 05 | 000D | GA | 0033 | D | 0 | 0 | 0
34 | 石家庄基地 | 气体站 | 特气系统 | 电池 |  |  |  | NH3.火焰报警环境点18 | 在线仪表 | 气体报警仪 | 34 | SJ-V-05-000D-GA-0034 | NH3.火焰报警环境点18 | SJ | V | 05 | 000D | GA | 0034 | D | 0 | 0 | 0
35 | 石家庄基地 | 气体站 | 特气系统 | 电池 |  |  |  | NH3_VDB1.火焰报警 | 在线仪表 | 气体报警仪 | 35 | SJ-V-05-000D-GA-0035 | NH3_VDB1.火焰报警 | SJ | V | 05 | 000D | GA | 0035 | D | 0 | 0 | 0
36 | 石家庄基地 | 气体站 | 特气系统 | 电池 |  |  |  | NH3_VDB2.火焰报警 | 在线仪表 | 气体报警仪 | 36 | SJ-V-05-000D-GA-0036 | NH3_VDB2.火焰报警 | SJ | V | 05 | 000D | GA | 0036 | D | 0 | 0 | 0
37 | 石家庄基地 | 气体站 | 特气系统 | 电池 |  |  |  | NH3_VDB3.火焰报警 | 在线仪表 | 气体报警仪 | 37 | SJ-V-05-000D-GA-0037 | NH3_VDB3.火焰报警 | SJ | V | 05 | 000D | GA | 0037 | D | 0 | 0 | 0
38 | 石家庄基地 | 气体站 | 特气系统 | 电池 |  |  |  | NH3_VMB1.火焰报警 | 在线仪表 | 气体报警仪 | 38 | SJ-V-05-000D-GA-0038 | NH3_VMB1.火焰报警 | SJ | V | 05 | 000D | GA | 0038 | D | 0 | 0 | 0
39 | 石家庄基地 | 气体站 | 特气系统 | 电池 |  |  |  | NH3_VMB2.火焰报警 | 在线仪表 | 气体报警仪 | 39 | SJ-V-05-000D-GA-0039 | NH3_VMB2.火焰报警 | SJ | V | 05 | 000D | GA | 0039 | D | 0 | 0 | 0
40 | 石家庄基地 | 气体站 | 特气系统 | 电池 |  |  |  | NH3_VMB3.火焰报警 | 在线仪表 | 气体报警仪 | 40 | SJ-V-05-000D-GA-0040 | NH3_VMB3.火焰报警 | SJ | V | 05 | 000D | GA | 0040 | D | 0 | 0 | 0
41 | 石家庄基地 | 气体站 | 特气系统 | 电池 |  |  |  | NH3_VMB4.火焰报警 | 在线仪表 | 气体报警仪 | 41 | SJ-V-05-000D-GA-0041 | NH3_VMB4.火焰报警 | SJ | V | 05 | 000D | GA | 0041 | D | 0 | 0 | 0
42 | 石家庄基地 | 气体站 | 特气系统 | 电池 |  |  |  | NH3_VMB5.火焰报警 | 在线仪表 | 气体报警仪 | 42 | SJ-V-05-000D-GA-0042 | NH3_VMB5.火焰报警 | SJ | V | 05 | 000D | GA | 0042 | D | 0 | 0 | 0
43 | 石家庄基地 | 气体站 | 特气系统 | 电池 |  |  |  | NH3_VMB6.火焰报警 | 在线仪表 | 气体报警仪 | 43 | SJ-V-05-000D-GA-0043 | NH3_VMB6.火焰报警 | SJ | V | 05 | 000D | GA | 0043 | D | 0 | 0 | 0
44 | 石家庄基地 | 气体站 | 特气系统 | 电池 |  |  |  | NH3_VMB7.火焰报警 | 在线仪表 | 气体报警仪 | 44 | SJ-V-05-000D-GA-0044 | NH3_VMB7.火焰报警 | SJ | V | 05 | 000D | GA | 0044 | D | 0 | 0 | 0
45 | 石家庄基地 | 气体站 | 特气系统 | 电池 |  |  |  | NH3_VMB8.火焰报警 | 在线仪表 | 气体报警仪 | 45 | SJ-V-05-000D-GA-0045 | NH3_VMB8.火焰报警 | SJ | V | 05 | 000D | GA | 0045 | D | 0 | 0 | 0
46 | 石家庄基地 | 气体站 | 特气系统 | 电池 |  |  |  | NH3_VMB9.火焰报警 | 在线仪表 | 气体报警仪 | 46 | SJ-V-05-000D-GA-0046 | NH3_VMB9.火焰报警 | SJ | V | 05 | 000D | GA | 0046 | D | 0 | 0 | 0
47 | 石家庄基地 | 气体站 | 特气系统 | 电池 |  |  |  | NH3_VMB10.火焰报警 | 在线仪表 | 气体报警仪 | 47 | SJ-V-05-000D-GA-0047 | NH3_VMB10.火焰报警 | SJ | V | 05 | 000D | GA | 0047 | D | 0 | 0 | 0
48 | 石家庄基地 | 气体站 | 特气系统 | 电池 |  |  |  | NH3_VMB11.火焰报警 | 在线仪表 | 气体报警仪 | 48 | SJ-V-05-000D-GA-0048 | NH3_VMB11.火焰报警 | SJ | V | 05 | 000D | GA | 0048 | D | 0 | 0 | 0
49 | 石家庄基地 | 气体站 | 特气系统 | 电池 |  |  |  | PH3.报警塔灯 | 在线仪表 | 气体报警仪 | 49 | SJ-V-05-000D-GA-0049 | PH3.报警塔灯 | SJ | V | 05 | 000D | GA | 0049 | D | 0 | 0 | 0
50 | 石家庄基地 | 气体站 | 特气系统 | 电池 |  |  |  | PH3.报警装置 | 在线仪表 | 气体报警仪 | 50 | SJ-V-05-000D-GA-0050 | PH3.报警装置 | SJ | V | 05 | 000D | GA | 0050 | D | 0 | 0 | 0
51 | 石家庄基地 | 气体站 | 特气系统 | 电池 |  |  |  | PH3_VDB1.火焰报警 | 在线仪表 | 气体报警仪 | 51 | SJ-V-05-000D-GA-0051 | PH3_VDB1.火焰报警 | SJ | V | 05 | 000D | GA | 0051 | D | 0 | 0 | 0
52 | 石家庄基地 | 气体站 | 特气系统 | 电池 |  |  |  | PH3_VDB2.火焰报警 | 在线仪表 | 气体报警仪 | 52 | SJ-V-05-000D-GA-0052 | PH3_VDB2.火焰报警 | SJ | V | 05 | 000D | GA | 0052 | D | 0 | 0 | 0
53 | 石家庄基地 | 气体站 | 特气系统 | 电池 |  |  |  | PH3_VMB1.火焰报警 | 在线仪表 | 气体报警仪 | 53 | SJ-V-05-000D-GA-0053 | PH3_VMB1.火焰报警 | SJ | V | 05 | 000D | GA | 0053 | D | 0 | 0 | 0
54 | 石家庄基地 | 气体站 | 特气系统 | 电池 |  |  |  | PH3_VMB2.火焰报警 | 在线仪表 | 气体报警仪 | 54 | SJ-V-05-000D-GA-0054 | PH3_VMB2.火焰报警 | SJ | V | 05 | 000D | GA | 0054 | D | 0 | 0 | 0
55 | 石家庄基地 | 气体站 | 特气系统 | 电池 |  |  |  | PH3_VMB3.火焰报警 | 在线仪表 | 气体报警仪 | 55 | SJ-V-05-000D-GA-0055 | PH3_VMB3.火焰报警 | SJ | V | 05 | 000D | GA | 0055 | D | 0 | 0 | 0
56 | 石家庄基地 | 气体站 | 特气系统 | 电池 |  |  |  | PH3_VMB4.火焰报警 | 在线仪表 | 气体报警仪 | 56 | SJ-V-05-000D-GA-0056 | PH3_VMB4.火焰报警 | SJ | V | 05 | 000D | GA | 0056 | D | 0 | 0 | 0
57 | 石家庄基地 | 气体站 | 特气系统 | 电池 |  |  |  | PH3_VMB5.火焰报警 | 在线仪表 | 气体报警仪 | 57 | SJ-V-05-000D-GA-0057 | PH3_VMB5.火焰报警 | SJ | V | 05 | 000D | GA | 0057 | D | 0 | 0 | 0
58 | 石家庄基地 | 气体站 | 特气系统 | 电池 |  |  |  | PH3_VMB6.火焰报警 | 在线仪表 | 气体报警仪 | 58 | SJ-V-05-000D-GA-0058 | PH3_VMB6.火焰报警 | SJ | V | 05 | 000D | GA | 0058 | D | 0 | 0 | 0
59 | 石家庄基地 | 气体站 | 特气系统 | 电池 |  |  |  | SIH4.报警塔灯 | 在线仪表 | 气体报警仪 | 59 | SJ-V-05-000D-GA-0059 | SIH4.报警塔灯 | SJ | V | 05 | 000D | GA | 0059 | D | 0 | 0 | 0
60 | 石家庄基地 | 气体站 | 特气系统 | 电池 |  |  |  | SIH4.报警装置 | 在线仪表 | 气体报警仪 | 60 | SJ-V-05-000D-GA-0060 | SIH4.报警装置 | SJ | V | 05 | 000D | GA | 0060 | D | 0 | 0 | 0
61 | 石家庄基地 | 气体站 | 特气系统 | 电池 |  |  |  | SIH4.火焰报警环境点1 | 在线仪表 | 气体报警仪 | 61 | SJ-V-05-000D-GA-0061 | SIH4.火焰报警环境点1 | SJ | V | 05 | 000D | GA | 0061 | D | 0 | 0 | 0
62 | 石家庄基地 | 气体站 | 特气系统 | 电池 |  |  |  | SIH4.火焰报警环境点2 | 在线仪表 | 气体报警仪 | 62 | SJ-V-05-000D-GA-0062 | SIH4.火焰报警环境点2 | SJ | V | 05 | 000D | GA | 0062 | D | 0 | 0 | 0
63 | 石家庄基地 | 气体站 | 特气系统 | 电池 |  |  |  | SIH4.火焰报警环境点3 | 在线仪表 | 气体报警仪 | 63 | SJ-V-05-000D-GA-0063 | SIH4.火焰报警环境点3 | SJ | V | 05 | 000D | GA | 0063 | D | 0 | 0 | 0
64 | 石家庄基地 | 气体站 | 特气系统 | 电池 |  |  |  | SIH4.火焰报警环境点4 | 在线仪表 | 气体报警仪 | 64 | SJ-V-05-000D-GA-0064 | SIH4.火焰报警环境点4 | SJ | V | 05 | 000D | GA | 0064 | D | 0 | 0 | 0
65 | 石家庄基地 | 气体站 | 特气系统 | 电池 |  |  |  | SIH4.火焰报警环境点5 | 在线仪表 | 气体报警仪 | 65 | SJ-V-05-000D-GA-0065 | SIH4.火焰报警环境点5 | SJ | V | 05 | 000D | GA | 0065 | D | 0 | 0 | 0
66 | 石家庄基地 | 气体站 | 特气系统 | 电池 |  |  |  | SIH4.火焰报警环境点6 | 在线仪表 | 气体报警仪 | 66 | SJ-V-05-000D-GA-0066 | SIH4.火焰报警环境点6 | SJ | V | 05 | 000D | GA | 0066 | D | 0 | 0 | 0
67 | 石家庄基地 | 气体站 | 特气系统 | 电池 |  |  |  | SIH4.火焰报警环境点7 | 在线仪表 | 气体报警仪 | 67 | SJ-V-05-000D-GA-0067 | SIH4.火焰报警环境点7 | SJ | V | 05 | 000D | GA | 0067 | D | 0 | 0 | 0
68 | 石家庄基地 | 气体站 | 特气系统 | 电池 |  |  |  | SIH4.火焰报警环境点8 | 在线仪表 | 气体报警仪 | 68 | SJ-V-05-000D-GA-0068 | SIH4.火焰报警环境点8 | SJ | V | 05 | 000D | GA | 0068 | D | 0 | 0 | 0
69 | 石家庄基地 | 气体站 | 特气系统 | 电池 |  |  |  | SIH4.火焰报警环境点9 | 在线仪表 | 气体报警仪 | 69 | SJ-V-05-000D-GA-0069 | SIH4.火焰报警环境点9 | SJ | V | 05 | 000D | GA | 0069 | D | 0 | 0 | 0
70 | 石家庄基地 | 气体站 | 特气系统 | 电池 |  |  |  | SIH4.火焰报警环境点10 | 在线仪表 | 气体报警仪 | 70 | SJ-V-05-000D-GA-0070 | SIH4.火焰报警环境点10 | SJ | V | 05 | 000D | GA | 0070 | D | 0 | 0 | 0
71 | 石家庄基地 | 气体站 | 特气系统 | 电池 |  |  |  | SIH4.火焰报警环境点11 | 在线仪表 | 气体报警仪 | 71 | SJ-V-05-000D-GA-0071 | SIH4.火焰报警环境点11 | SJ | V | 05 | 000D | GA | 0071 | D | 0 | 0 | 0
72 | 石家庄基地 | 气体站 | 特气系统 | 电池 |  |  |  | SIH4.火焰报警环境点12 | 在线仪表 | 气体报警仪 | 72 | SJ-V-05-000D-GA-0072 | SIH4.火焰报警环境点12 | SJ | V | 05 | 000D | GA | 0072 | D | 0 | 0 | 0
73 | 石家庄基地 | 气体站 | 特气系统 | 电池 |  |  |  | SIH4.火焰报警环境点13 | 在线仪表 | 气体报警仪 | 73 | SJ-V-05-000D-GA-0073 | SIH4.火焰报警环境点13 | SJ | V | 05 | 000D | GA | 0073 | D | 0 | 0 | 0
74 | 石家庄基地 | 气体站 | 特气系统 | 电池 |  |  |  | SIH4.火焰报警环境点14 | 在线仪表 | 气体报警仪 | 74 | SJ-V-05-000D-GA-0074 | SIH4.火焰报警环境点14 | SJ | V | 05 | 000D | GA | 0074 | D | 0 | 0 | 0
75 | 石家庄基地 | 气体站 | 特气系统 | 电池 |  |  |  | SIH4.火焰报警环境点15 | 在线仪表 | 气体报警仪 | 75 | SJ-V-05-000D-GA-0075 | SIH4.火焰报警环境点15 | SJ | V | 05 | 000D | GA | 0075 | D | 0 | 0 | 0
76 | 石家庄基地 | 气体站 | 特气系统 | 电池 |  |  |  | SIH4.火焰报警环境点16 | 在线仪表 | 气体报警仪 | 76 | SJ-V-05-000D-GA-0076 | SIH4.火焰报警环境点16 | SJ | V | 05 | 000D | GA | 0076 | D | 0 | 0 | 0
77 | 石家庄基地 | 气体站 | 特气系统 | 电池 |  |  |  | SIH4.火焰报警环境点17 | 在线仪表 | 气体报警仪 | 77 | SJ-V-05-000D-GA-0077 | SIH4.火焰报警环境点17 | SJ | V | 05 | 000D | GA | 0077 | D | 0 | 0 | 0
78 | 石家庄基地 | 气体站 | 特气系统 | 电池 |  |  |  | SIH4.火焰报警环境点18 | 在线仪表 | 气体报警仪 | 78 | SJ-V-05-000D-GA-0078 | SIH4.火焰报警环境点18 | SJ | V | 05 | 000D | GA | 0078 | D | 0 | 0 | 0
79 | 石家庄基地 | 气体站 | 特气系统 | 电池 |  |  |  | SIH4_VDB1.火焰报警 | 在线仪表 | 气体报警仪 | 79 | SJ-V-05-000D-GA-0079 | SIH4_VDB1.火焰报警 | SJ | V | 05 | 000D | GA | 0079 | D | 0 | 0 | 0
80 | 石家庄基地 | 气体站 | 特气系统 | 电池 |  |  |  | SIH4_VDB2.火焰报警 | 在线仪表 | 气体报警仪 | 80 | SJ-V-05-000D-GA-0080 | SIH4_VDB2.火焰报警 | SJ | V | 05 | 000D | GA | 0080 | D | 0 | 0 | 0
81 | 石家庄基地 | 气体站 | 特气系统 | 电池 |  |  |  | SIH4_VDB3.火焰报警 | 在线仪表 | 气体报警仪 | 81 | SJ-V-05-000D-GA-0081 | SIH4_VDB3.火焰报警 | SJ | V | 05 | 000D | GA | 0081 | D | 0 | 0 | 0
82 | 石家庄基地 | 气体站 | 特气系统 | 电池 |  |  |  | SIH4_VMB1.火焰报警 | 在线仪表 | 气体报警仪 | 82 | SJ-V-05-000D-GA-0082 | SIH4_VMB1.火焰报警 | SJ | V | 05 | 000D | GA | 0082 | D | 0 | 0 | 0
83 | 石家庄基地 | 气体站 | 特气系统 | 电池 |  |  |  | SIH4_VMB2.火焰报警 | 在线仪表 | 气体报警仪 | 83 | SJ-V-05-000D-GA-0083 | SIH4_VMB2.火焰报警 | SJ | V | 05 | 000D | GA | 0083 | D | 0 | 0 | 0
84 | 石家庄基地 | 气体站 | 特气系统 | 电池 |  |  |  | SIH4_VMB3.火焰报警 | 在线仪表 | 气体报警仪 | 84 | SJ-V-05-000D-GA-0084 | SIH4_VMB3.火焰报警 | SJ | V | 05 | 000D | GA | 0084 | D | 0 | 0 | 0
85 | 石家庄基地 | 气体站 | 特气系统 | 电池 |  |  |  | SIH4_VMB4.火焰报警 | 在线仪表 | 气体报警仪 | 85 | SJ-V-05-000D-GA-0085 | SIH4_VMB4.火焰报警 | SJ | V | 05 | 000D | GA | 0085 | D | 0 | 0 | 0
86 | 石家庄基地 | 气体站 | 特气系统 | 电池 |  |  |  | SIH4_VMB5.火焰报警 | 在线仪表 | 气体报警仪 | 86 | SJ-V-05-000D-GA-0086 | SIH4_VMB5.火焰报警 | SJ | V | 05 | 000D | GA | 0086 | D | 0 | 0 | 0
87 | 石家庄基地 | 气体站 | 特气系统 | 电池 |  |  |  | SIH4_VMB6.火焰报警 | 在线仪表 | 气体报警仪 | 87 | SJ-V-05-000D-GA-0087 | SIH4_VMB6.火焰报警 | SJ | V | 05 | 000D | GA | 0087 | D | 0 | 0 | 0
88 | 石家庄基地 | 气体站 | 特气系统 | 电池 |  |  |  | SIH4_VMB7.火焰报警 | 在线仪表 | 气体报警仪 | 88 | SJ-V-05-000D-GA-0088 | SIH4_VMB7.火焰报警 | SJ | V | 05 | 000D | GA | 0088 | D | 0 | 0 | 0
89 | 石家庄基地 | 气体站 | 特气系统 | 电池 |  |  |  | SIH4_VMB8.火焰报警 | 在线仪表 | 气体报警仪 | 89 | SJ-V-05-000D-GA-0089 | SIH4_VMB8.火焰报警 | SJ | V | 05 | 000D | GA | 0089 | D | 0 | 0 | 0
90 | 石家庄基地 | 气体站 | 特气系统 | 电池 |  |  |  | SIH4_VMB9.火焰报警 | 在线仪表 | 气体报警仪 | 90 | SJ-V-05-000D-GA-0090 | SIH4_VMB9.火焰报警 | SJ | V | 05 | 000D | GA | 0090 | D | 0 | 0 | 0
91 | 石家庄基地 | 气体站 | 特气系统 | 电池 |  |  |  | SIH4_VMB10.火焰报警 | 在线仪表 | 气体报警仪 | 91 | SJ-V-05-000D-GA-0091 | SIH4_VMB10.火焰报警 | SJ | V | 05 | 000D | GA | 0091 | D | 0 | 0 | 0
92 | 石家庄基地 | 气体站 | 特气系统 | 电池 |  |  |  | SIH4_VMB11.火焰报警 | 在线仪表 | 气体报警仪 | 92 | SJ-V-05-000D-GA-0092 | SIH4_VMB11.火焰报警 | SJ | V | 05 | 000D | GA | 0092 | D | 0 | 0 | 0
93 | 石家庄基地 | 气体站 | 特气系统 | 电池 |  |  |  | SIH4_VMB12.火焰报警 | 在线仪表 | 气体报警仪 | 93 | SJ-V-05-000D-GA-0093 | SIH4_VMB12.火焰报警 | SJ | V | 05 | 000D | GA | 0093 | D | 0 | 0 | 0
94 | 石家庄基地 | 气体站 | 特气系统 | 电池 |  |  |  | SIH4_VMB13.火焰报警 | 在线仪表 | 气体报警仪 | 94 | SJ-V-05-000D-GA-0094 | SIH4_VMB13.火焰报警 | SJ | V | 05 | 000D | GA | 0094 | D | 0 | 0 | 0
95 | 石家庄基地 | 气体站 | 特气系统 | 电池 |  |  |  | SIH4_VMB14.火焰报警 | 在线仪表 | 气体报警仪 | 95 | SJ-V-05-000D-GA-0095 | SIH4_VMB14.火焰报警 | SJ | V | 05 | 000D | GA | 0095 | D | 0 | 0 | 0
96 | 石家庄基地 | 气体站 | 特气系统 | 电池 |  |  |  | SIH4_VMB15.火焰报警 | 在线仪表 | 气体报警仪 | 96 | SJ-V-05-000D-GA-0096 | SIH4_VMB15.火焰报警 | SJ | V | 05 | 000D | GA | 0096 | D | 0 | 0 | 0
97 | 石家庄基地 | 气体站 | 特气系统 | 电池 |  |  |  | SIH4_VMB16.火焰报警 | 在线仪表 | 气体报警仪 | 97 | SJ-V-05-000D-GA-0097 | SIH4_VMB16.火焰报警 | SJ | V | 05 | 000D | GA | 0097 | D | 0 | 0 | 0
98 | 石家庄基地 | 气体站 | 特气系统 | 电池 |  |  |  | TMA.报警塔灯 | 在线仪表 | 气体报警仪 | 98 | SJ-V-05-000D-GA-0098 | TMA.报警塔灯 | SJ | V | 05 | 000D | GA | 0098 | D | 0 | 0 | 0
99 | 石家庄基地 | 气体站 | 特气系统 | 电池 |  |  |  | TMA.火焰报警环境点1 | 在线仪表 | 气体报警仪 | 99 | SJ-V-05-000D-GA-0099 | TMA.火焰报警环境点1 | SJ | V | 05 | 000D | GA | 0099 | D | 0 | 0 | 0
100 | 石家庄基地 | 气体站 | 特气系统 | 电池 |  |  |  | TMA.火焰报警环境点2 | 在线仪表 | 气体报警仪 | 100 | SJ-V-05-000D-GA-0100 | TMA.火焰报警环境点2 | SJ | V | 05 | 000D | GA | 0100 | D | 0 | 0 | 0
101 | 石家庄基地 | 气体站 | 特气系统 | 电池 |  |  |  | TMA.火焰报警环境点3 | 在线仪表 | 气体报警仪 | 101 | SJ-V-05-000D-GA-0101 | TMA.火焰报警环境点3 | SJ | V | 05 | 000D | GA | 0101 | D | 0 | 0 | 0
102 | 石家庄基地 | 气体站 | 特气系统 | 电池 |  |  |  | TMA.火焰报警环境点4 | 在线仪表 | 气体报警仪 | 102 | SJ-V-05-000D-GA-0102 | TMA.火焰报警环境点4 | SJ | V | 05 | 000D | GA | 0102 | D | 0 | 0 | 0
103 | 石家庄基地 | 气体站 | 特气系统 | 电池 |  |  |  | TMA_BCDS.报警装置 | 在线仪表 | 气体报警仪 | 103 | SJ-V-05-000D-GA-0103 | TMA_BCDS.报警装置 | SJ | V | 05 | 000D | GA | 0103 | D | 0 | 0 | 0
104 | 石家庄基地 | 气体站 | 特气系统 | 电池 |  |  |  | TMA_CBU.报警装置 | 在线仪表 | 气体报警仪 | 104 | SJ-V-05-000D-GA-0104 | TMA_CBU.报警装置 | SJ | V | 05 | 000D | GA | 0104 | D | 0 | 0 | 0
105 | 石家庄基地 | 气体站 | 特气系统 | 电池 |  |  |  | TMA_VMB1.报警装置 | 在线仪表 | 气体报警仪 | 105 | SJ-V-05-000D-GA-0105 | TMA_VMB1.报警装置 | SJ | V | 05 | 000D | GA | 0105 | D | 0 | 0 | 0
106 | 石家庄基地 | 气体站 | 特气系统 | 电池 |  |  |  | TMA_VMB1.火焰报警 | 在线仪表 | 气体报警仪 | 106 | SJ-V-05-000D-GA-0106 | TMA_VMB1.火焰报警 | SJ | V | 05 | 000D | GA | 0106 | D | 0 | 0 | 0
107 | 石家庄基地 | 气体站 | 特气系统 | 电池 |  |  |  | TMA_VMB2.报警装置 | 在线仪表 | 气体报警仪 | 107 | SJ-V-05-000D-GA-0107 | TMA_VMB2.报警装置 | SJ | V | 05 | 000D | GA | 0107 | D | 0 | 0 | 0
108 | 石家庄基地 | 气体站 | 特气系统 | 电池 |  |  |  | TMA_VMB2.火焰报警 | 在线仪表 | 气体报警仪 | 108 | SJ-V-05-000D-GA-0108 | TMA_VMB2.火焰报警 | SJ | V | 05 | 000D | GA | 0108 | D | 0 | 0 | 0
109 | 石家庄基地 | 气体站 | 特气系统 | 电池 |  |  |  | 中控室.报警塔灯 | 在线仪表 | 气体报警仪 | 109 | SJ-V-05-000D-GA-0109 | 中控室.报警塔灯 | SJ | V | 05 | 000D | GA | 0109 | D | 0 | 0 | 0
110 | 石家庄基地 | 气体站 | 特气系统 | 电池 |  |  |  | 中控室.报警装置 | 在线仪表 | 气体报警仪 | 110 | SJ-V-05-000D-GA-0110 | 中控室.报警装置 | SJ | V | 05 | 000D | GA | 0110 | D | 0 | 0 | 0
111 | 石家庄基地 | 气体站 | 特气系统 | 电池 |  |  |  | 车间1.报警塔灯 | 在线仪表 | 气体报警仪 | 111 | SJ-V-05-000D-GA-0111 | 车间1.报警塔灯 | SJ | V | 05 | 000D | GA | 0111 | D | 0 | 0 | 0
112 | 石家庄基地 | 气体站 | 特气系统 | 电池 |  |  |  | 车间2.报警塔灯 | 在线仪表 | 气体报警仪 | 112 | SJ-V-05-000D-GA-0112 | 车间2.报警塔灯 | SJ | V | 05 | 000D | GA | 0112 | D | 0 | 0 | 0
113 | 石家庄基地 | 气体站 | 特气系统 | 电池 |  |  |  | 车间_1.报警装置 | 在线仪表 | 气体报警仪 | 113 | SJ-V-05-000D-GA-0113 | 车间_1.报警装置 | SJ | V | 05 | 000D | GA | 0113 | D | 0 | 0 | 0
114 | 石家庄基地 | 气体站 | 特气系统 | 电池 |  |  |  | 车间_2.报警装置 | 在线仪表 | 气体报警仪 | 114 | SJ-V-05-000D-GA-0114 | 车间_2.报警装置 | SJ | V | 05 | 000D | GA | 0114 | D | 0 | 0 | 0
115 | 石家庄基地 | 气体站 | 特气系统 | 电池 |  |  |  | 车间_SYS.报警塔灯 | 在线仪表 | 气体报警仪 | 115 | SJ-V-05-000D-GA-0115 | 车间_SYS.报警塔灯 | SJ | V | 05 | 000D | GA | 0115 | D | 0 | 0 | 0
116 | 石家庄基地 | 气体站 | 特气系统 | 电池 |  |  |  | 车间SYS.报警装置 | 在线仪表 | 气体报警仪 | 116 | SJ-V-05-000D-GA-0116 | 车间SYS.报警装置 | SJ | V | 05 | 000D | GA | 0116 | D | 0 | 0 | 0
117 | 石家庄基地 | 气体站 | 特气系统 | 电池 |  |  |  | A侧 | 动力设备 | 气体分配柜 | 1 | SJ-V-05-000D-GD-0001 | A侧 | SJ | V | 05 | 000D | GD | 0001 | D | 0 | 0 | 0
118 | 石家庄基地 | 气体站 | 特气系统 | 电池 |  |  |  | BCL3_BSGS1.A | 动力设备 | 气体分配柜 | 2 | SJ-V-05-000D-GD-0002 | BCL3_BSGS1.A | SJ | V | 05 | 000D | GD | 0002 | D | 0 | 0 | 0
119 | 石家庄基地 | 气体站 | 特气系统 | 电池 |  |  |  | BCL3_BSGS1.A侧 | 动力设备 | 气体分配柜 | 3 | SJ-V-05-000D-GD-0003 | BCL3_BSGS1.A侧 | SJ | V | 05 | 000D | GD | 0003 | D | 0 | 0 | 0
120 | 石家庄基地 | 气体站 | 特气系统 | 电池 |  |  |  | BCL3_BSGS1.B | 动力设备 | 气体分配柜 | 4 | SJ-V-05-000D-GD-0004 | BCL3_BSGS1.B | SJ | V | 05 | 000D | GD | 0004 | D | 0 | 0 | 0
121 | 石家庄基地 | 气体站 | 特气系统 | 电池 |  |  |  | BCL3_BSGS1.B侧 | 动力设备 | 气体分配柜 | 5 | SJ-V-05-000D-GD-0005 | BCL3_BSGS1.B侧 | SJ | V | 05 | 000D | GD | 0005 | D | 0 | 0 | 0
122 | 石家庄基地 | 气体站 | 特气系统 | 电池 |  |  |  | BCL3_BSGS1.上位机 | 动力设备 | 气体分配柜 | 6 | SJ-V-05-000D-GD-0006 | BCL3_BSGS1.上位机 | SJ | V | 05 | 000D | GD | 0006 | D | 0 | 0 | 0
123 | 石家庄基地 | 气体站 | 特气系统 | 电池 |  |  |  | BCL3_BSGS1.上位机一级 | 动力设备 | 气体分配柜 | 7 | SJ-V-05-000D-GD-0007 | BCL3_BSGS1.上位机一级 | SJ | V | 05 | 000D | GD | 0007 | D | 0 | 0 | 0
124 | 石家庄基地 | 气体站 | 特气系统 | 电池 |  |  |  | BCL3_BSGS1.上位机二级 | 动力设备 | 气体分配柜 | 8 | SJ-V-05-000D-GD-0008 | BCL3_BSGS1.上位机二级 | SJ | V | 05 | 000D | GD | 0008 | D | 0 | 0 | 0
125 | 石家庄基地 | 气体站 | 特气系统 | 电池 |  |  |  | BCL3_BSGS1.上位机四级 | 动力设备 | 气体分配柜 | 9 | SJ-V-05-000D-GD-0009 | BCL3_BSGS1.上位机四级 | SJ | V | 05 | 000D | GD | 0009 | D | 0 | 0 | 0
126 | 石家庄基地 | 气体站 | 特气系统 | 电池 |  |  |  | BCL3_BSGS1.停气 | 动力设备 | 气体分配柜 | 10 | SJ-V-05-000D-GD-0010 | BCL3_BSGS1.停气 | SJ | V | 05 | 000D | GD | 0010 | D | 0 | 0 | 0
127 | 石家庄基地 | 气体站 | 特气系统 | 电池 |  |  |  | BCL3_BSGS1.塔灯蜂鸣器 | 动力设备 | 气体分配柜 | 11 | SJ-V-05-000D-GD-0011 | BCL3_BSGS1.塔灯蜂鸣器 | SJ | V | 05 | 000D | GD | 0011 | D | 0 | 0 | 0
128 | 石家庄基地 | 气体站 | 特气系统 | 电池 |  |  |  | BCL3_BSGS1.系统 | 动力设备 | 气体分配柜 | 12 | SJ-V-05-000D-GD-0012 | BCL3_BSGS1.系统 | SJ | V | 05 | 000D | GD | 0012 | D | 0 | 0 | 0
129 | 石家庄基地 | 气体站 | 特气系统 | 电池 |  |  |  | BCL4.A侧 | 动力设备 | 气体分配柜 | 13 | SJ-V-05-000D-GD-0013 | BCL4.A侧 | SJ | V | 05 | 000D | GD | 0013 | D | 0 | 0 | 0
130 | 石家庄基地 | 气体站 | 特气系统 | 电池 |  |  |  | B侧 | 动力设备 | 气体分配柜 | 14 | SJ-V-05-000D-GD-0014 | B侧 | SJ | V | 05 | 000D | GD | 0014 | D | 0 | 0 | 0
131 | 石家庄基地 | 气体站 | 特气系统 | 电池 |  |  |  | N2.流量计 | 动力设备 | 气体分配柜 | 15 | SJ-V-05-000D-GD-0015 | N2.流量计 | SJ | V | 05 | 000D | GD | 0015 | D | 0 | 0 | 0
132 | 石家庄基地 | 气体站 | 特气系统 | 电池 |  |  |  | N2O_BSGS1.A | 动力设备 | 气体分配柜 | 16 | SJ-V-05-000D-GD-0016 | N2O_BSGS1.A | SJ | V | 05 | 000D | GD | 0016 | D | 0 | 0 | 0
133 | 石家庄基地 | 气体站 | 特气系统 | 电池 |  |  |  | N2O_BSGS1.A侧 | 动力设备 | 气体分配柜 | 17 | SJ-V-05-000D-GD-0017 | N2O_BSGS1.A侧 | SJ | V | 05 | 000D | GD | 0017 | D | 0 | 0 | 0
134 | 石家庄基地 | 气体站 | 特气系统 | 电池 |  |  |  | N2O_BSGS1.A侧面板保护 | 动力设备 | 气体分配柜 | 18 | SJ-V-05-000D-GD-0018 | N2O_BSGS1.A侧面板保护 | SJ | V | 05 | 000D | GD | 0018 | D | 0 | 0 | 0
135 | 石家庄基地 | 气体站 | 特气系统 | 电池 |  |  |  | N2O_BSGS1.B | 动力设备 | 气体分配柜 | 19 | SJ-V-05-000D-GD-0019 | N2O_BSGS1.B | SJ | V | 05 | 000D | GD | 0019 | D | 0 | 0 | 0
136 | 石家庄基地 | 气体站 | 特气系统 | 电池 |  |  |  | N2O_BSGS1.B侧 | 动力设备 | 气体分配柜 | 20 | SJ-V-05-000D-GD-0020 | N2O_BSGS1.B侧 | SJ | V | 05 | 000D | GD | 0020 | D | 0 | 0 | 0
137 | 石家庄基地 | 气体站 | 特气系统 | 电池 |  |  |  | N2O_BSGS1.上位机 | 动力设备 | 气体分配柜 | 21 | SJ-V-05-000D-GD-0021 | N2O_BSGS1.上位机 | SJ | V | 05 | 000D | GD | 0021 | D | 0 | 0 | 0
138 | 石家庄基地 | 气体站 | 特气系统 | 电池 |  |  |  | N2O_BSGS1.塔灯蜂鸣器 | 动力设备 | 气体分配柜 | 22 | SJ-V-05-000D-GD-0022 | N2O_BSGS1.塔灯蜂鸣器 | SJ | V | 05 | 000D | GD | 0022 | D | 0 | 0 | 0
139 | 石家庄基地 | 气体站 | 特气系统 | 电池 |  |  |  | N2O_BSGS1.系统 | 动力设备 | 气体分配柜 | 23 | SJ-V-05-000D-GD-0023 | N2O_BSGS1.系统 | SJ | V | 05 | 000D | GD | 0023 | D | 0 | 0 | 0
140 | 石家庄基地 | 气体站 | 特气系统 | 电池 |  |  |  | N2O_BSGS2.A | 动力设备 | 气体分配柜 | 24 | SJ-V-05-000D-GD-0024 | N2O_BSGS2.A | SJ | V | 05 | 000D | GD | 0024 | D | 0 | 0 | 0
141 | 石家庄基地 | 气体站 | 特气系统 | 电池 |  |  |  | N2O_BSGS2.A侧 | 动力设备 | 气体分配柜 | 25 | SJ-V-05-000D-GD-0025 | N2O_BSGS2.A侧 | SJ | V | 05 | 000D | GD | 0025 | D | 0 | 0 | 0
142 | 石家庄基地 | 气体站 | 特气系统 | 电池 |  |  |  | N2O_BSGS2.A侧面板保护 | 动力设备 | 气体分配柜 | 26 | SJ-V-05-000D-GD-0026 | N2O_BSGS2.A侧面板保护 | SJ | V | 05 | 000D | GD | 0026 | D | 0 | 0 | 0
143 | 石家庄基地 | 气体站 | 特气系统 | 电池 |  |  |  | N2O_BSGS2.B | 动力设备 | 气体分配柜 | 27 | SJ-V-05-000D-GD-0027 | N2O_BSGS2.B | SJ | V | 05 | 000D | GD | 0027 | D | 0 | 0 | 0
144 | 石家庄基地 | 气体站 | 特气系统 | 电池 |  |  |  | N2O_BSGS2.B侧 | 动力设备 | 气体分配柜 | 28 | SJ-V-05-000D-GD-0028 | N2O_BSGS2.B侧 | SJ | V | 05 | 000D | GD | 0028 | D | 0 | 0 | 0
145 | 石家庄基地 | 气体站 | 特气系统 | 电池 |  |  |  | N2O_BSGS2.上位机 | 动力设备 | 气体分配柜 | 29 | SJ-V-05-000D-GD-0029 | N2O_BSGS2.上位机 | SJ | V | 05 | 000D | GD | 0029 | D | 0 | 0 | 0
146 | 石家庄基地 | 气体站 | 特气系统 | 电池 |  |  |  | N2O_BSGS2.塔灯蜂鸣器 | 动力设备 | 气体分配柜 | 30 | SJ-V-05-000D-GD-0030 | N2O_BSGS2.塔灯蜂鸣器 | SJ | V | 05 | 000D | GD | 0030 | D | 0 | 0 | 0
147 | 石家庄基地 | 气体站 | 特气系统 | 电池 |  |  |  | N2O_BSGS2.系统 | 动力设备 | 气体分配柜 | 31 | SJ-V-05-000D-GD-0031 | N2O_BSGS2.系统 | SJ | V | 05 | 000D | GD | 0031 | D | 0 | 0 | 0
148 | 石家庄基地 | 气体站 | 特气系统 | 电池 |  |  |  | N2O_BSGS3.A | 动力设备 | 气体分配柜 | 32 | SJ-V-05-000D-GD-0032 | N2O_BSGS3.A | SJ | V | 05 | 000D | GD | 0032 | D | 0 | 0 | 0
149 | 石家庄基地 | 气体站 | 特气系统 | 电池 |  |  |  | N2O_BSGS3.A侧 | 动力设备 | 气体分配柜 | 33 | SJ-V-05-000D-GD-0033 | N2O_BSGS3.A侧 | SJ | V | 05 | 000D | GD | 0033 | D | 0 | 0 | 0
150 | 石家庄基地 | 气体站 | 特气系统 | 电池 |  |  |  | N2O_BSGS3.A侧面板保护 | 动力设备 | 气体分配柜 | 34 | SJ-V-05-000D-GD-0034 | N2O_BSGS3.A侧面板保护 | SJ | V | 05 | 000D | GD | 0034 | D | 0 | 0 | 0
151 | 石家庄基地 | 气体站 | 特气系统 | 电池 |  |  |  | N2O_BSGS3.B | 动力设备 | 气体分配柜 | 35 | SJ-V-05-000D-GD-0035 | N2O_BSGS3.B | SJ | V | 05 | 000D | GD | 0035 | D | 0 | 0 | 0
152 | 石家庄基地 | 气体站 | 特气系统 | 电池 |  |  |  | N2O_BSGS3.B侧 | 动力设备 | 气体分配柜 | 36 | SJ-V-05-000D-GD-0036 | N2O_BSGS3.B侧 | SJ | V | 05 | 000D | GD | 0036 | D | 0 | 0 | 0
153 | 石家庄基地 | 气体站 | 特气系统 | 电池 |  |  |  | N2O_BSGS3.上位机 | 动力设备 | 气体分配柜 | 37 | SJ-V-05-000D-GD-0037 | N2O_BSGS3.上位机 | SJ | V | 05 | 000D | GD | 0037 | D | 0 | 0 | 0
154 | 石家庄基地 | 气体站 | 特气系统 | 电池 |  |  |  | N2O_BSGS3.上位机一级 | 动力设备 | 气体分配柜 | 38 | SJ-V-05-000D-GD-0038 | N2O_BSGS3.上位机一级 | SJ | V | 05 | 000D | GD | 0038 | D | 0 | 0 | 0
155 | 石家庄基地 | 气体站 | 特气系统 | 电池 |  |  |  | N2O_BSGS3.上位机二级 | 动力设备 | 气体分配柜 | 39 | SJ-V-05-000D-GD-0039 | N2O_BSGS3.上位机二级 | SJ | V | 05 | 000D | GD | 0039 | D | 0 | 0 | 0
156 | 石家庄基地 | 气体站 | 特气系统 | 电池 |  |  |  | N2O_BSGS3.上位机四级 | 动力设备 | 气体分配柜 | 40 | SJ-V-05-000D-GD-0040 | N2O_BSGS3.上位机四级 | SJ | V | 05 | 000D | GD | 0040 | D | 0 | 0 | 0
157 | 石家庄基地 | 气体站 | 特气系统 | 电池 |  |  |  | N2O_BSGS3.停气 | 动力设备 | 气体分配柜 | 41 | SJ-V-05-000D-GD-0041 | N2O_BSGS3.停气 | SJ | V | 05 | 000D | GD | 0041 | D | 0 | 0 | 0
158 | 石家庄基地 | 气体站 | 特气系统 | 电池 |  |  |  | N2O_BSGS3.塔灯蜂鸣器 | 动力设备 | 气体分配柜 | 42 | SJ-V-05-000D-GD-0042 | N2O_BSGS3.塔灯蜂鸣器 | SJ | V | 05 | 000D | GD | 0042 | D | 0 | 0 | 0
159 | 石家庄基地 | 气体站 | 特气系统 | 电池 |  |  |  | N2O_BSGS3.系统 | 动力设备 | 气体分配柜 | 43 | SJ-V-05-000D-GD-0043 | N2O_BSGS3.系统 | SJ | V | 05 | 000D | GD | 0043 | D | 0 | 0 | 0
160 | 石家庄基地 | 气体站 | 特气系统 | 电池 |  |  |  | N2O_BSGS4.A侧 | 动力设备 | 气体分配柜 | 44 | SJ-V-05-000D-GD-0044 | N2O_BSGS4.A侧 | SJ | V | 05 | 000D | GD | 0044 | D | 0 | 0 | 0
161 | 石家庄基地 | 气体站 | 特气系统 | 电池 |  |  |  | N20_BSGS1.上位机一级 | 动力设备 | 气体分配柜 | 45 | SJ-V-05-000D-GD-0045 | N20_BSGS1.上位机一级 | SJ | V | 05 | 000D | GD | 0045 | D | 0 | 0 | 0
162 | 石家庄基地 | 气体站 | 特气系统 | 电池 |  |  |  | N20_BSGS1.上位机二级 | 动力设备 | 气体分配柜 | 46 | SJ-V-05-000D-GD-0046 | N20_BSGS1.上位机二级 | SJ | V | 05 | 000D | GD | 0046 | D | 0 | 0 | 0
163 | 石家庄基地 | 气体站 | 特气系统 | 电池 |  |  |  | N20_BSGS1.上位机四级 | 动力设备 | 气体分配柜 | 47 | SJ-V-05-000D-GD-0047 | N20_BSGS1.上位机四级 | SJ | V | 05 | 000D | GD | 0047 | D | 0 | 0 | 0
164 | 石家庄基地 | 气体站 | 特气系统 | 电池 |  |  |  | N20_BSGS1.停气 | 动力设备 | 气体分配柜 | 48 | SJ-V-05-000D-GD-0048 | N20_BSGS1.停气 | SJ | V | 05 | 000D | GD | 0048 | D | 0 | 0 | 0
165 | 石家庄基地 | 气体站 | 特气系统 | 电池 |  |  |  | N20_BSGS2.上位机一级 | 动力设备 | 气体分配柜 | 49 | SJ-V-05-000D-GD-0049 | N20_BSGS2.上位机一级 | SJ | V | 05 | 000D | GD | 0049 | D | 0 | 0 | 0
166 | 石家庄基地 | 气体站 | 特气系统 | 电池 |  |  |  | N20_BSGS2.上位机二级 | 动力设备 | 气体分配柜 | 50 | SJ-V-05-000D-GD-0050 | N20_BSGS2.上位机二级 | SJ | V | 05 | 000D | GD | 0050 | D | 0 | 0 | 0
167 | 石家庄基地 | 气体站 | 特气系统 | 电池 |  |  |  | N20_BSGS2.上位机四级 | 动力设备 | 气体分配柜 | 51 | SJ-V-05-000D-GD-0051 | N20_BSGS2.上位机四级 | SJ | V | 05 | 000D | GD | 0051 | D | 0 | 0 | 0
168 | 石家庄基地 | 气体站 | 特气系统 | 电池 |  |  |  | N20_BSGS2.停气 | 动力设备 | 气体分配柜 | 52 | SJ-V-05-000D-GD-0052 | N20_BSGS2.停气 | SJ | V | 05 | 000D | GD | 0052 | D | 0 | 0 | 0
169 | 石家庄基地 | 气体站 | 特气系统 | 电池 |  |  |  | NF3_BSGS.A | 动力设备 | 气体分配柜 | 53 | SJ-V-05-000D-GD-0053 | NF3_BSGS.A | SJ | V | 05 | 000D | GD | 0053 | D | 0 | 0 | 0
170 | 石家庄基地 | 气体站 | 特气系统 | 电池 |  |  |  | NF3_BSGS.A侧 | 动力设备 | 气体分配柜 | 54 | SJ-V-05-000D-GD-0054 | NF3_BSGS.A侧 | SJ | V | 05 | 000D | GD | 0054 | D | 0 | 0 | 0
171 | 石家庄基地 | 气体站 | 特气系统 | 电池 |  |  |  | NF3_BSGS.A侧面板保护 | 动力设备 | 气体分配柜 | 55 | SJ-V-05-000D-GD-0055 | NF3_BSGS.A侧面板保护 | SJ | V | 05 | 000D | GD | 0055 | D | 0 | 0 | 0
172 | 石家庄基地 | 气体站 | 特气系统 | 电池 |  |  |  | NF3_BSGS.B | 动力设备 | 气体分配柜 | 56 | SJ-V-05-000D-GD-0056 | NF3_BSGS.B | SJ | V | 05 | 000D | GD | 0056 | D | 0 | 0 | 0
173 | 石家庄基地 | 气体站 | 特气系统 | 电池 |  |  |  | NF3_BSGS.B侧 | 动力设备 | 气体分配柜 | 57 | SJ-V-05-000D-GD-0057 | NF3_BSGS.B侧 | SJ | V | 05 | 000D | GD | 0057 | D | 0 | 0 | 0
174 | 石家庄基地 | 气体站 | 特气系统 | 电池 |  |  |  | NF3_BSGS.上位机 | 动力设备 | 气体分配柜 | 58 | SJ-V-05-000D-GD-0058 | NF3_BSGS.上位机 | SJ | V | 05 | 000D | GD | 0058 | D | 0 | 0 | 0
175 | 石家庄基地 | 气体站 | 特气系统 | 电池 |  |  |  | NF3_BSGS.上位机一级 | 动力设备 | 气体分配柜 | 59 | SJ-V-05-000D-GD-0059 | NF3_BSGS.上位机一级 | SJ | V | 05 | 000D | GD | 0059 | D | 0 | 0 | 0
176 | 石家庄基地 | 气体站 | 特气系统 | 电池 |  |  |  | NF3_BSGS.上位机二级 | 动力设备 | 气体分配柜 | 60 | SJ-V-05-000D-GD-0060 | NF3_BSGS.上位机二级 | SJ | V | 05 | 000D | GD | 0060 | D | 0 | 0 | 0
177 | 石家庄基地 | 气体站 | 特气系统 | 电池 |  |  |  | NF3_BSGS.上位机四级 | 动力设备 | 气体分配柜 | 61 | SJ-V-05-000D-GD-0061 | NF3_BSGS.上位机四级 | SJ | V | 05 | 000D | GD | 0061 | D | 0 | 0 | 0
178 | 石家庄基地 | 气体站 | 特气系统 | 电池 |  |  |  | NF3_BSGS.停气 | 动力设备 | 气体分配柜 | 62 | SJ-V-05-000D-GD-0062 | NF3_BSGS.停气 | SJ | V | 05 | 000D | GD | 0062 | D | 0 | 0 | 0
179 | 石家庄基地 | 气体站 | 特气系统 | 电池 |  |  |  | NF3_BSGS.塔灯蜂鸣器 | 动力设备 | 气体分配柜 | 63 | SJ-V-05-000D-GD-0063 | NF3_BSGS.塔灯蜂鸣器 | SJ | V | 05 | 000D | GD | 0063 | D | 0 | 0 | 0
180 | 石家庄基地 | 气体站 | 特气系统 | 电池 |  |  |  | NF3_BSGS.系统 | 动力设备 | 气体分配柜 | 64 | SJ-V-05-000D-GD-0064 | NF3_BSGS.系统 | SJ | V | 05 | 000D | GD | 0064 | D | 0 | 0 | 0
181 | 石家庄基地 | 气体站 | 特气系统 | 电池 |  |  |  | NF3_BSGS_1.A侧 | 动力设备 | 气体分配柜 | 65 | SJ-V-05-000D-GD-0065 | NF3_BSGS_1.A侧 | SJ | V | 05 | 000D | GD | 0065 | D | 0 | 0 | 0
182 | 石家庄基地 | 气体站 | 特气系统 | 电池 |  |  |  | NH3_BSGS1.A | 动力设备 | 气体分配柜 | 66 | SJ-V-05-000D-GD-0066 | NH3_BSGS1.A | SJ | V | 05 | 000D | GD | 0066 | D | 0 | 0 | 0
183 | 石家庄基地 | 气体站 | 特气系统 | 电池 |  |  |  | NH3_BSGS1.A侧 | 动力设备 | 气体分配柜 | 67 | SJ-V-05-000D-GD-0067 | NH3_BSGS1.A侧 | SJ | V | 05 | 000D | GD | 0067 | D | 0 | 0 | 0
184 | 石家庄基地 | 气体站 | 特气系统 | 电池 |  |  |  | NH3_BSGS1.A侧HPIIB气动 | 动力设备 | 气体分配柜 | 68 | SJ-V-05-000D-GD-0068 | NH3_BSGS1.A侧HPIIB气动 | SJ | V | 05 | 000D | GD | 0068 | D | 0 | 0 | 0
185 | 石家庄基地 | 气体站 | 特气系统 | 电池 |  |  |  | NH3_BSGS1.A侧面板保护 | 动力设备 | 气体分配柜 | 69 | SJ-V-05-000D-GD-0069 | NH3_BSGS1.A侧面板保护 | SJ | V | 05 | 000D | GD | 0069 | D | 0 | 0 | 0
186 | 石家庄基地 | 气体站 | 特气系统 | 电池 |  |  |  | NH3_BSGS1.B | 动力设备 | 气体分配柜 | 70 | SJ-V-05-000D-GD-0070 | NH3_BSGS1.B | SJ | V | 05 | 000D | GD | 0070 | D | 0 | 0 | 0
187 | 石家庄基地 | 气体站 | 特气系统 | 电池 |  |  |  | NH3_BSGS1.B侧 | 动力设备 | 气体分配柜 | 71 | SJ-V-05-000D-GD-0071 | NH3_BSGS1.B侧 | SJ | V | 05 | 000D | GD | 0071 | D | 0 | 0 | 0
188 | 石家庄基地 | 气体站 | 特气系统 | 电池 |  |  |  | NH3_BSGS1.上位机 | 动力设备 | 气体分配柜 | 72 | SJ-V-05-000D-GD-0072 | NH3_BSGS1.上位机 | SJ | V | 05 | 000D | GD | 0072 | D | 0 | 0 | 0
189 | 石家庄基地 | 气体站 | 特气系统 | 电池 |  |  |  | NH3_BSGS1.上位机一级 | 动力设备 | 气体分配柜 | 73 | SJ-V-05-000D-GD-0073 | NH3_BSGS1.上位机一级 | SJ | V | 05 | 000D | GD | 0073 | D | 0 | 0 | 0
190 | 石家庄基地 | 气体站 | 特气系统 | 电池 |  |  |  | NH3_BSGS1.上位机二级 | 动力设备 | 气体分配柜 | 74 | SJ-V-05-000D-GD-0074 | NH3_BSGS1.上位机二级 | SJ | V | 05 | 000D | GD | 0074 | D | 0 | 0 | 0
191 | 石家庄基地 | 气体站 | 特气系统 | 电池 |  |  |  | NH3_BSGS1.上位机四级 | 动力设备 | 气体分配柜 | 75 | SJ-V-05-000D-GD-0075 | NH3_BSGS1.上位机四级 | SJ | V | 05 | 000D | GD | 0075 | D | 0 | 0 | 0
192 | 石家庄基地 | 气体站 | 特气系统 | 电池 |  |  |  | NH3_BSGS1.停气 | 动力设备 | 气体分配柜 | 76 | SJ-V-05-000D-GD-0076 | NH3_BSGS1.停气 | SJ | V | 05 | 000D | GD | 0076 | D | 0 | 0 | 0
193 | 石家庄基地 | 气体站 | 特气系统 | 电池 |  |  |  | NH3_BSGS1.塔灯蜂鸣器 | 动力设备 | 气体分配柜 | 77 | SJ-V-05-000D-GD-0077 | NH3_BSGS1.塔灯蜂鸣器 | SJ | V | 05 | 000D | GD | 0077 | D | 0 | 0 | 0
194 | 石家庄基地 | 气体站 | 特气系统 | 电池 |  |  |  | NH3_BSGS1.真空泵 | 动力设备 | 气体分配柜 | 78 | SJ-V-05-000D-GD-0078 | NH3_BSGS1.真空泵 | SJ | V | 05 | 000D | GD | 0078 | D | 0 | 0 | 0
195 | 石家庄基地 | 气体站 | 特气系统 | 电池 |  |  |  | NH3_BSGS1.系统 | 动力设备 | 气体分配柜 | 79 | SJ-V-05-000D-GD-0079 | NH3_BSGS1.系统 | SJ | V | 05 | 000D | GD | 0079 | D | 0 | 0 | 0
196 | 石家庄基地 | 气体站 | 特气系统 | 电池 |  |  |  | NH3_BSGS2.A | 动力设备 | 气体分配柜 | 80 | SJ-V-05-000D-GD-0080 | NH3_BSGS2.A | SJ | V | 05 | 000D | GD | 0080 | D | 0 | 0 | 0
197 | 石家庄基地 | 气体站 | 特气系统 | 电池 |  |  |  | NH3_BSGS2.A侧 | 动力设备 | 气体分配柜 | 81 | SJ-V-05-000D-GD-0081 | NH3_BSGS2.A侧 | SJ | V | 05 | 000D | GD | 0081 | D | 0 | 0 | 0
198 | 石家庄基地 | 气体站 | 特气系统 | 电池 |  |  |  | NH3_BSGS2.A侧HPIIB气动 | 动力设备 | 气体分配柜 | 82 | SJ-V-05-000D-GD-0082 | NH3_BSGS2.A侧HPIIB气动 | SJ | V | 05 | 000D | GD | 0082 | D | 0 | 0 | 0
199 | 石家庄基地 | 气体站 | 特气系统 | 电池 |  |  |  | NH3_BSGS2.A侧面板保护 | 动力设备 | 气体分配柜 | 83 | SJ-V-05-000D-GD-0083 | NH3_BSGS2.A侧面板保护 | SJ | V | 05 | 000D | GD | 0083 | D | 0 | 0 | 0
200 | 石家庄基地 | 气体站 | 特气系统 | 电池 |  |  |  | NH3_BSGS2.B | 动力设备 | 气体分配柜 | 84 | SJ-V-05-000D-GD-0084 | NH3_BSGS2.B | SJ | V | 05 | 000D | GD | 0084 | D | 0 | 0 | 0
201 | 石家庄基地 | 气体站 | 特气系统 | 电池 |  |  |  | NH3_BSGS2.B侧 | 动力设备 | 气体分配柜 | 85 | SJ-V-05-000D-GD-0085 | NH3_BSGS2.B侧 | SJ | V | 05 | 000D | GD | 0085 | D | 0 | 0 | 0
202 | 石家庄基地 | 气体站 | 特气系统 | 电池 |  |  |  | NH3_BSGS2.上位机 | 动力设备 | 气体分配柜 | 86 | SJ-V-05-000D-GD-0086 | NH3_BSGS2.上位机 | SJ | V | 05 | 000D | GD | 0086 | D | 0 | 0 | 0
203 | 石家庄基地 | 气体站 | 特气系统 | 电池 |  |  |  | NH3_BSGS2.上位机一级 | 动力设备 | 气体分配柜 | 87 | SJ-V-05-000D-GD-0087 | NH3_BSGS2.上位机一级 | SJ | V | 05 | 000D | GD | 0087 | D | 0 | 0 | 0
204 | 石家庄基地 | 气体站 | 特气系统 | 电池 |  |  |  | NH3_BSGS2.上位机二级 | 动力设备 | 气体分配柜 | 88 | SJ-V-05-000D-GD-0088 | NH3_BSGS2.上位机二级 | SJ | V | 05 | 000D | GD | 0088 | D | 0 | 0 | 0
205 | 石家庄基地 | 气体站 | 特气系统 | 电池 |  |  |  | NH3_BSGS2.上位机四级 | 动力设备 | 气体分配柜 | 89 | SJ-V-05-000D-GD-0089 | NH3_BSGS2.上位机四级 | SJ | V | 05 | 000D | GD | 0089 | D | 0 | 0 | 0
206 | 石家庄基地 | 气体站 | 特气系统 | 电池 |  |  |  | NH3_BSGS2.停气 | 动力设备 | 气体分配柜 | 90 | SJ-V-05-000D-GD-0090 | NH3_BSGS2.停气 | SJ | V | 05 | 000D | GD | 0090 | D | 0 | 0 | 0
207 | 石家庄基地 | 气体站 | 特气系统 | 电池 |  |  |  | NH3_BSGS2.塔灯蜂鸣器 | 动力设备 | 气体分配柜 | 91 | SJ-V-05-000D-GD-0091 | NH3_BSGS2.塔灯蜂鸣器 | SJ | V | 05 | 000D | GD | 0091 | D | 0 | 0 | 0
208 | 石家庄基地 | 气体站 | 特气系统 | 电池 |  |  |  | NH3_BSGS2.真空泵 | 动力设备 | 气体分配柜 | 92 | SJ-V-05-000D-GD-0092 | NH3_BSGS2.真空泵 | SJ | V | 05 | 000D | GD | 0092 | D | 0 | 0 | 0
209 | 石家庄基地 | 气体站 | 特气系统 | 电池 |  |  |  | NH3_BSGS2.系统 | 动力设备 | 气体分配柜 | 93 | SJ-V-05-000D-GD-0093 | NH3_BSGS2.系统 | SJ | V | 05 | 000D | GD | 0093 | D | 0 | 0 | 0
210 | 石家庄基地 | 气体站 | 特气系统 | 电池 |  |  |  | NH3_BSGS3.A | 动力设备 | 气体分配柜 | 94 | SJ-V-05-000D-GD-0094 | NH3_BSGS3.A | SJ | V | 05 | 000D | GD | 0094 | D | 0 | 0 | 0
211 | 石家庄基地 | 气体站 | 特气系统 | 电池 |  |  |  | NH3_BSGS3.A侧 | 动力设备 | 气体分配柜 | 95 | SJ-V-05-000D-GD-0095 | NH3_BSGS3.A侧 | SJ | V | 05 | 000D | GD | 0095 | D | 0 | 0 | 0
212 | 石家庄基地 | 气体站 | 特气系统 | 电池 |  |  |  | NH3_BSGS3.A侧HPIIB气动 | 动力设备 | 气体分配柜 | 96 | SJ-V-05-000D-GD-0096 | NH3_BSGS3.A侧HPIIB气动 | SJ | V | 05 | 000D | GD | 0096 | D | 0 | 0 | 0
213 | 石家庄基地 | 气体站 | 特气系统 | 电池 |  |  |  | NH3_BSGS3.A侧面板保护 | 动力设备 | 气体分配柜 | 97 | SJ-V-05-000D-GD-0097 | NH3_BSGS3.A侧面板保护 | SJ | V | 05 | 000D | GD | 0097 | D | 0 | 0 | 0
214 | 石家庄基地 | 气体站 | 特气系统 | 电池 |  |  |  | NH3_BSGS3.B | 动力设备 | 气体分配柜 | 98 | SJ-V-05-000D-GD-0098 | NH3_BSGS3.B | SJ | V | 05 | 000D | GD | 0098 | D | 0 | 0 | 0
215 | 石家庄基地 | 气体站 | 特气系统 | 电池 |  |  |  | NH3_BSGS3.B侧 | 动力设备 | 气体分配柜 | 99 | SJ-V-05-000D-GD-0099 | NH3_BSGS3.B侧 | SJ | V | 05 | 000D | GD | 0099 | D | 0 | 0 | 0
216 | 石家庄基地 | 气体站 | 特气系统 | 电池 |  |  |  | NH3_BSGS3.上位机 | 动力设备 | 气体分配柜 | 100 | SJ-V-05-000D-GD-0100 | NH3_BSGS3.上位机 | SJ | V | 05 | 000D | GD | 0100 | D | 0 | 0 | 0
217 | 石家庄基地 | 气体站 | 特气系统 | 电池 |  |  |  | NH3_BSGS3.上位机一级 | 动力设备 | 气体分配柜 | 101 | SJ-V-05-000D-GD-0101 | NH3_BSGS3.上位机一级 | SJ | V | 05 | 000D | GD | 0101 | D | 0 | 0 | 0
218 | 石家庄基地 | 气体站 | 特气系统 | 电池 |  |  |  | NH3_BSGS3.上位机二级 | 动力设备 | 气体分配柜 | 102 | SJ-V-05-000D-GD-0102 | NH3_BSGS3.上位机二级 | SJ | V | 05 | 000D | GD | 0102 | D | 0 | 0 | 0
219 | 石家庄基地 | 气体站 | 特气系统 | 电池 |  |  |  | NH3_BSGS3.上位机四级 | 动力设备 | 气体分配柜 | 103 | SJ-V-05-000D-GD-0103 | NH3_BSGS3.上位机四级 | SJ | V | 05 | 000D | GD | 0103 | D | 0 | 0 | 0
220 | 石家庄基地 | 气体站 | 特气系统 | 电池 |  |  |  | NH3_BSGS3.停气 | 动力设备 | 气体分配柜 | 104 | SJ-V-05-000D-GD-0104 | NH3_BSGS3.停气 | SJ | V | 05 | 000D | GD | 0104 | D | 0 | 0 | 0
221 | 石家庄基地 | 气体站 | 特气系统 | 电池 |  |  |  | NH3_BSGS3.塔灯蜂鸣器 | 动力设备 | 气体分配柜 | 105 | SJ-V-05-000D-GD-0105 | NH3_BSGS3.塔灯蜂鸣器 | SJ | V | 05 | 000D | GD | 0105 | D | 0 | 0 | 0
222 | 石家庄基地 | 气体站 | 特气系统 | 电池 |  |  |  | NH3_BSGS3.真空泵 | 动力设备 | 气体分配柜 | 106 | SJ-V-05-000D-GD-0106 | NH3_BSGS3.真空泵 | SJ | V | 05 | 000D | GD | 0106 | D | 0 | 0 | 0
223 | 石家庄基地 | 气体站 | 特气系统 | 电池 |  |  |  | NH3_BSGS3.系统 | 动力设备 | 气体分配柜 | 107 | SJ-V-05-000D-GD-0107 | NH3_BSGS3.系统 | SJ | V | 05 | 000D | GD | 0107 | D | 0 | 0 | 0
224 | 石家庄基地 | 气体站 | 特气系统 | 电池 |  |  |  | NH3_BSGS4.A侧 | 动力设备 | 气体分配柜 | 108 | SJ-V-05-000D-GD-0108 | NH3_BSGS4.A侧 | SJ | V | 05 | 000D | GD | 0108 | D | 0 | 0 | 0
225 | 石家庄基地 | 气体站 | 特气系统 | 电池 |  |  |  | NH3_BSGS5.A侧 | 动力设备 | 气体分配柜 | 109 | SJ-V-05-000D-GD-0109 | NH3_BSGS5.A侧 | SJ | V | 05 | 000D | GD | 0109 | D | 0 | 0 | 0
226 | 石家庄基地 | 气体站 | 特气系统 | 电池 |  |  |  | NH3_BSGS6.A侧 | 动力设备 | 气体分配柜 | 110 | SJ-V-05-000D-GD-0110 | NH3_BSGS6.A侧 | SJ | V | 05 | 000D | GD | 0110 | D | 0 | 0 | 0
227 | 石家庄基地 | 气体站 | 特气系统 | 电池 |  |  |  | O2.流量计 | 动力设备 | 气体分配柜 | 111 | SJ-V-05-000D-GD-0111 | O2.流量计 | SJ | V | 05 | 000D | GD | 0111 | D | 0 | 0 | 0
228 | 石家庄基地 | 气体站 | 特气系统 | 电池 |  |  |  | PH3.A侧 | 动力设备 | 气体分配柜 | 112 | SJ-V-05-000D-GD-0112 | PH3.A侧 | SJ | V | 05 | 000D | GD | 0112 | D | 0 | 0 | 0
229 | 石家庄基地 | 气体站 | 特气系统 | 电池 |  |  |  | PH3_BSGS1.1路 | 动力设备 | 气体分配柜 | 113 | SJ-V-05-000D-GD-0113 | PH3_BSGS1.1路 | SJ | V | 05 | 000D | GD | 0113 | D | 0 | 0 | 0
230 | 石家庄基地 | 气体站 | 特气系统 | 电池 |  |  |  | PH3_BSGS1.2路 | 动力设备 | 气体分配柜 | 114 | SJ-V-05-000D-GD-0114 | PH3_BSGS1.2路 | SJ | V | 05 | 000D | GD | 0114 | D | 0 | 0 | 0
231 | 石家庄基地 | 气体站 | 特气系统 | 电池 |  |  |  | PH3_BSGS1.A | 动力设备 | 气体分配柜 | 115 | SJ-V-05-000D-GD-0115 | PH3_BSGS1.A | SJ | V | 05 | 000D | GD | 0115 | D | 0 | 0 | 0
232 | 石家庄基地 | 气体站 | 特气系统 | 电池 |  |  |  | PH3_BSGS1.A侧 | 动力设备 | 气体分配柜 | 116 | SJ-V-05-000D-GD-0116 | PH3_BSGS1.A侧 | SJ | V | 05 | 000D | GD | 0116 | D | 0 | 0 | 0
233 | 石家庄基地 | 气体站 | 特气系统 | 电池 |  |  |  | PH3_BSGS1.A侧面板保护 | 动力设备 | 气体分配柜 | 117 | SJ-V-05-000D-GD-0117 | PH3_BSGS1.A侧面板保护 | SJ | V | 05 | 000D | GD | 0117 | D | 0 | 0 | 0
234 | 石家庄基地 | 气体站 | 特气系统 | 电池 |  |  |  | PH3_BSGS1.B | 动力设备 | 气体分配柜 | 118 | SJ-V-05-000D-GD-0118 | PH3_BSGS1.B | SJ | V | 05 | 000D | GD | 0118 | D | 0 | 0 | 0
235 | 石家庄基地 | 气体站 | 特气系统 | 电池 |  |  |  | PH3_BSGS1.B侧 | 动力设备 | 气体分配柜 | 119 | SJ-V-05-000D-GD-0119 | PH3_BSGS1.B侧 | SJ | V | 05 | 000D | GD | 0119 | D | 0 | 0 | 0
236 | 石家庄基地 | 气体站 | 特气系统 | 电池 |  |  |  | PH3_BSGS1.上位机 | 动力设备 | 气体分配柜 | 120 | SJ-V-05-000D-GD-0120 | PH3_BSGS1.上位机 | SJ | V | 05 | 000D | GD | 0120 | D | 0 | 0 | 0
237 | 石家庄基地 | 气体站 | 特气系统 | 电池 |  |  |  | PH3_BSGS1.塔灯蜂鸣器 | 动力设备 | 气体分配柜 | 121 | SJ-V-05-000D-GD-0121 | PH3_BSGS1.塔灯蜂鸣器 | SJ | V | 05 | 000D | GD | 0121 | D | 0 | 0 | 0
238 | 石家庄基地 | 气体站 | 特气系统 | 电池 |  |  |  | PH3_BSGS1.系统 | 动力设备 | 气体分配柜 | 122 | SJ-V-05-000D-GD-0122 | PH3_BSGS1.系统 | SJ | V | 05 | 000D | GD | 0122 | D | 0 | 0 | 0
239 | 石家庄基地 | 气体站 | 特气系统 | 电池 |  |  |  | PH3_VDB1.1路 | 动力设备 | 气体分配柜 | 123 | SJ-V-05-000D-GD-0123 | PH3_VDB1.1路 | SJ | V | 05 | 000D | GD | 0123 | D | 0 | 0 | 0
240 | 石家庄基地 | 气体站 | 特气系统 | 电池 |  |  |  | PH3_VDB1.2路 | 动力设备 | 气体分配柜 | 124 | SJ-V-05-000D-GD-0124 | PH3_VDB1.2路 | SJ | V | 05 | 000D | GD | 0124 | D | 0 | 0 | 0
241 | 石家庄基地 | 气体站 | 特气系统 | 电池 |  |  |  | PH3_VDB1.3路 | 动力设备 | 气体分配柜 | 125 | SJ-V-05-000D-GD-0125 | PH3_VDB1.3路 | SJ | V | 05 | 000D | GD | 0125 | D | 0 | 0 | 0
242 | 石家庄基地 | 气体站 | 特气系统 | 电池 |  |  |  | PH3_VDB1.4路 | 动力设备 | 气体分配柜 | 126 | SJ-V-05-000D-GD-0126 | PH3_VDB1.4路 | SJ | V | 05 | 000D | GD | 0126 | D | 0 | 0 | 0
243 | 石家庄基地 | 气体站 | 特气系统 | 电池 |  |  |  | PH3_VDB1.5路 | 动力设备 | 气体分配柜 | 127 | SJ-V-05-000D-GD-0127 | PH3_VDB1.5路 | SJ | V | 05 | 000D | GD | 0127 | D | 0 | 0 | 0
244 | 石家庄基地 | 气体站 | 特气系统 | 电池 |  |  |  | PH3_VDB1.6路 | 动力设备 | 气体分配柜 | 128 | SJ-V-05-000D-GD-0128 | PH3_VDB1.6路 | SJ | V | 05 | 000D | GD | 0128 | D | 0 | 0 | 0
245 | 石家庄基地 | 气体站 | 特气系统 | 电池 |  |  |  | PH3_VDB1.7路 | 动力设备 | 气体分配柜 | 129 | SJ-V-05-000D-GD-0129 | PH3_VDB1.7路 | SJ | V | 05 | 000D | GD | 0129 | D | 0 | 0 | 0
246 | 石家庄基地 | 气体站 | 特气系统 | 电池 |  |  |  | PH3_VDB1.8路 | 动力设备 | 气体分配柜 | 130 | SJ-V-05-000D-GD-0130 | PH3_VDB1.8路 | SJ | V | 05 | 000D | GD | 0130 | D | 0 | 0 | 0
247 | 石家庄基地 | 气体站 | 特气系统 | 电池 |  |  |  | PH3_VDB1.9路 | 动力设备 | 气体分配柜 | 131 | SJ-V-05-000D-GD-0131 | PH3_VDB1.9路 | SJ | V | 05 | 000D | GD | 0131 | D | 0 | 0 | 0
248 | 石家庄基地 | 气体站 | 特气系统 | 电池 |  |  |  | PH3_VDB1.10路 | 动力设备 | 气体分配柜 | 132 | SJ-V-05-000D-GD-0132 | PH3_VDB1.10路 | SJ | V | 05 | 000D | GD | 0132 | D | 0 | 0 | 0
249 | 石家庄基地 | 气体站 | 特气系统 | 电池 |  |  |  | PH3_VDB1.11路 | 动力设备 | 气体分配柜 | 133 | SJ-V-05-000D-GD-0133 | PH3_VDB1.11路 | SJ | V | 05 | 000D | GD | 0133 | D | 0 | 0 | 0
250 | 石家庄基地 | 气体站 | 特气系统 | 电池 |  |  |  | PH3_VDB1.12路 | 动力设备 | 气体分配柜 | 134 | SJ-V-05-000D-GD-0134 | PH3_VDB1.12路 | SJ | V | 05 | 000D | GD | 0134 | D | 0 | 0 | 0
251 | 石家庄基地 | 气体站 | 特气系统 | 电池 |  |  |  | PH3_VMB1.1路 | 动力设备 | 气体分配柜 | 135 | SJ-V-05-000D-GD-0135 | PH3_VMB1.1路 | SJ | V | 05 | 000D | GD | 0135 | D | 0 | 0 | 0
252 | 石家庄基地 | 气体站 | 特气系统 | 电池 |  |  |  | PH3_VMB1.2路 | 动力设备 | 气体分配柜 | 136 | SJ-V-05-000D-GD-0136 | PH3_VMB1.2路 | SJ | V | 05 | 000D | GD | 0136 | D | 0 | 0 | 0
253 | 石家庄基地 | 气体站 | 特气系统 | 电池 |  |  |  | PH3_VMB1.3路 | 动力设备 | 气体分配柜 | 137 | SJ-V-05-000D-GD-0137 | PH3_VMB1.3路 | SJ | V | 05 | 000D | GD | 0137 | D | 0 | 0 | 0
254 | 石家庄基地 | 气体站 | 特气系统 | 电池 |  |  |  | PH3_VMB1.4路 | 动力设备 | 气体分配柜 | 138 | SJ-V-05-000D-GD-0138 | PH3_VMB1.4路 | SJ | V | 05 | 000D | GD | 0138 | D | 0 | 0 | 0
255 | 石家庄基地 | 气体站 | 特气系统 | 电池 |  |  |  | PH3_VMB1.5路 | 动力设备 | 气体分配柜 | 139 | SJ-V-05-000D-GD-0139 | PH3_VMB1.5路 | SJ | V | 05 | 000D | GD | 0139 | D | 0 | 0 | 0
256 | 石家庄基地 | 气体站 | 特气系统 | 电池 |  |  |  | PH3_VMB1.6路 | 动力设备 | 气体分配柜 | 140 | SJ-V-05-000D-GD-0140 | PH3_VMB1.6路 | SJ | V | 05 | 000D | GD | 0140 | D | 0 | 0 | 0
257 | 石家庄基地 | 气体站 | 特气系统 | 电池 |  |  |  | PH3_VMB1.7路 | 动力设备 | 气体分配柜 | 141 | SJ-V-05-000D-GD-0141 | PH3_VMB1.7路 | SJ | V | 05 | 000D | GD | 0141 | D | 0 | 0 | 0
258 | 石家庄基地 | 气体站 | 特气系统 | 电池 |  |  |  | PH3_VMB1.8路 | 动力设备 | 气体分配柜 | 142 | SJ-V-05-000D-GD-0142 | PH3_VMB1.8路 | SJ | V | 05 | 000D | GD | 0142 | D | 0 | 0 | 0
259 | 石家庄基地 | 气体站 | 特气系统 | 电池 |  |  |  | PH3_VMB1.9路 | 动力设备 | 气体分配柜 | 143 | SJ-V-05-000D-GD-0143 | PH3_VMB1.9路 | SJ | V | 05 | 000D | GD | 0143 | D | 0 | 0 | 0
260 | 石家庄基地 | 气体站 | 特气系统 | 电池 |  |  |  | PH3_VMB1.10路 | 动力设备 | 气体分配柜 | 144 | SJ-V-05-000D-GD-0144 | PH3_VMB1.10路 | SJ | V | 05 | 000D | GD | 0144 | D | 0 | 0 | 0
261 | 石家庄基地 | 气体站 | 特气系统 | 电池 |  |  |  | PH3_VMB1.11路 | 动力设备 | 气体分配柜 | 145 | SJ-V-05-000D-GD-0145 | PH3_VMB1.11路 | SJ | V | 05 | 000D | GD | 0145 | D | 0 | 0 | 0
262 | 石家庄基地 | 气体站 | 特气系统 | 电池 |  |  |  | PH3_VMB1.12路 | 动力设备 | 气体分配柜 | 146 | SJ-V-05-000D-GD-0146 | PH3_VMB1.12路 | SJ | V | 05 | 000D | GD | 0146 | D | 0 | 0 | 0
263 | 石家庄基地 | 气体站 | 特气系统 | 电池 |  |  |  | PH3_VMB1.13路 | 动力设备 | 气体分配柜 | 147 | SJ-V-05-000D-GD-0147 | PH3_VMB1.13路 | SJ | V | 05 | 000D | GD | 0147 | D | 0 | 0 | 0
264 | 石家庄基地 | 气体站 | 特气系统 | 电池 |  |  |  | PH3_VMB1.14路 | 动力设备 | 气体分配柜 | 148 | SJ-V-05-000D-GD-0148 | PH3_VMB1.14路 | SJ | V | 05 | 000D | GD | 0148 | D | 0 | 0 | 0
265 | 石家庄基地 | 气体站 | 特气系统 | 电池 |  |  |  | PH3_VMB1.15路 | 动力设备 | 气体分配柜 | 149 | SJ-V-05-000D-GD-0149 | PH3_VMB1.15路 | SJ | V | 05 | 000D | GD | 0149 | D | 0 | 0 | 0
266 | 石家庄基地 | 气体站 | 特气系统 | 电池 |  |  |  | PH3_VMB1.16路 | 动力设备 | 气体分配柜 | 150 | SJ-V-05-000D-GD-0150 | PH3_VMB1.16路 | SJ | V | 05 | 000D | GD | 0150 | D | 0 | 0 | 0
267 | 石家庄基地 | 气体站 | 特气系统 | 电池 |  |  |  | PH3_VMB2.1路 | 动力设备 | 气体分配柜 | 151 | SJ-V-05-000D-GD-0151 | PH3_VMB2.1路 | SJ | V | 05 | 000D | GD | 0151 | D | 0 | 0 | 0
268 | 石家庄基地 | 气体站 | 特气系统 | 电池 |  |  |  | PH3_VMB2.2路 | 动力设备 | 气体分配柜 | 152 | SJ-V-05-000D-GD-0152 | PH3_VMB2.2路 | SJ | V | 05 | 000D | GD | 0152 | D | 0 | 0 | 0
269 | 石家庄基地 | 气体站 | 特气系统 | 电池 |  |  |  | PH3_VMB2.3路 | 动力设备 | 气体分配柜 | 153 | SJ-V-05-000D-GD-0153 | PH3_VMB2.3路 | SJ | V | 05 | 000D | GD | 0153 | D | 0 | 0 | 0
270 | 石家庄基地 | 气体站 | 特气系统 | 电池 |  |  |  | PH3_VMB2.4路 | 动力设备 | 气体分配柜 | 154 | SJ-V-05-000D-GD-0154 | PH3_VMB2.4路 | SJ | V | 05 | 000D | GD | 0154 | D | 0 | 0 | 0
271 | 石家庄基地 | 气体站 | 特气系统 | 电池 |  |  |  | PH3_VMB2.5路 | 动力设备 | 气体分配柜 | 155 | SJ-V-05-000D-GD-0155 | PH3_VMB2.5路 | SJ | V | 05 | 000D | GD | 0155 | D | 0 | 0 | 0
272 | 石家庄基地 | 气体站 | 特气系统 | 电池 |  |  |  | PH3_VMB2.6路 | 动力设备 | 气体分配柜 | 156 | SJ-V-05-000D-GD-0156 | PH3_VMB2.6路 | SJ | V | 05 | 000D | GD | 0156 | D | 0 | 0 | 0
273 | 石家庄基地 | 气体站 | 特气系统 | 电池 |  |  |  | PH3_VMB2.7路 | 动力设备 | 气体分配柜 | 157 | SJ-V-05-000D-GD-0157 | PH3_VMB2.7路 | SJ | V | 05 | 000D | GD | 0157 | D | 0 | 0 | 0
274 | 石家庄基地 | 气体站 | 特气系统 | 电池 |  |  |  | PH3_VMB2.8路 | 动力设备 | 气体分配柜 | 158 | SJ-V-05-000D-GD-0158 | PH3_VMB2.8路 | SJ | V | 05 | 000D | GD | 0158 | D | 0 | 0 | 0
275 | 石家庄基地 | 气体站 | 特气系统 | 电池 |  |  |  | PH3_VMB2.9路 | 动力设备 | 气体分配柜 | 159 | SJ-V-05-000D-GD-0159 | PH3_VMB2.9路 | SJ | V | 05 | 000D | GD | 0159 | D | 0 | 0 | 0
276 | 石家庄基地 | 气体站 | 特气系统 | 电池 |  |  |  | PH3_VMB2.10路 | 动力设备 | 气体分配柜 | 160 | SJ-V-05-000D-GD-0160 | PH3_VMB2.10路 | SJ | V | 05 | 000D | GD | 0160 | D | 0 | 0 | 0
277 | 石家庄基地 | 气体站 | 特气系统 | 电池 |  |  |  | PH3_VMB2.11路 | 动力设备 | 气体分配柜 | 161 | SJ-V-05-000D-GD-0161 | PH3_VMB2.11路 | SJ | V | 05 | 000D | GD | 0161 | D | 0 | 0 | 0
278 | 石家庄基地 | 气体站 | 特气系统 | 电池 |  |  |  | PH3_VMB2.12路 | 动力设备 | 气体分配柜 | 162 | SJ-V-05-000D-GD-0162 | PH3_VMB2.12路 | SJ | V | 05 | 000D | GD | 0162 | D | 0 | 0 | 0
279 | 石家庄基地 | 气体站 | 特气系统 | 电池 |  |  |  | PH3_VMB2.13路 | 动力设备 | 气体分配柜 | 163 | SJ-V-05-000D-GD-0163 | PH3_VMB2.13路 | SJ | V | 05 | 000D | GD | 0163 | D | 0 | 0 | 0
280 | 石家庄基地 | 气体站 | 特气系统 | 电池 |  |  |  | PH3_VMB2.14路 | 动力设备 | 气体分配柜 | 164 | SJ-V-05-000D-GD-0164 | PH3_VMB2.14路 | SJ | V | 05 | 000D | GD | 0164 | D | 0 | 0 | 0
281 | 石家庄基地 | 气体站 | 特气系统 | 电池 |  |  |  | PH3_VMB2.15路 | 动力设备 | 气体分配柜 | 165 | SJ-V-05-000D-GD-0165 | PH3_VMB2.15路 | SJ | V | 05 | 000D | GD | 0165 | D | 0 | 0 | 0
282 | 石家庄基地 | 气体站 | 特气系统 | 电池 |  |  |  | PH3_VMB2.16路 | 动力设备 | 气体分配柜 | 166 | SJ-V-05-000D-GD-0166 | PH3_VMB2.16路 | SJ | V | 05 | 000D | GD | 0166 | D | 0 | 0 | 0
283 | 石家庄基地 | 气体站 | 特气系统 | 电池 |  |  |  | PH3_VMB3.1路 | 动力设备 | 气体分配柜 | 167 | SJ-V-05-000D-GD-0167 | PH3_VMB3.1路 | SJ | V | 05 | 000D | GD | 0167 | D | 0 | 0 | 0
284 | 石家庄基地 | 气体站 | 特气系统 | 电池 |  |  |  | PH3_VMB3.2路 | 动力设备 | 气体分配柜 | 168 | SJ-V-05-000D-GD-0168 | PH3_VMB3.2路 | SJ | V | 05 | 000D | GD | 0168 | D | 0 | 0 | 0
285 | 石家庄基地 | 气体站 | 特气系统 | 电池 |  |  |  | PH3_VMB3.3路 | 动力设备 | 气体分配柜 | 169 | SJ-V-05-000D-GD-0169 | PH3_VMB3.3路 | SJ | V | 05 | 000D | GD | 0169 | D | 0 | 0 | 0
286 | 石家庄基地 | 气体站 | 特气系统 | 电池 |  |  |  | PH3_VMB3.4路 | 动力设备 | 气体分配柜 | 170 | SJ-V-05-000D-GD-0170 | PH3_VMB3.4路 | SJ | V | 05 | 000D | GD | 0170 | D | 0 | 0 | 0
287 | 石家庄基地 | 气体站 | 特气系统 | 电池 |  |  |  | PH3_VMB3.5路 | 动力设备 | 气体分配柜 | 171 | SJ-V-05-000D-GD-0171 | PH3_VMB3.5路 | SJ | V | 05 | 000D | GD | 0171 | D | 0 | 0 | 0
288 | 石家庄基地 | 气体站 | 特气系统 | 电池 |  |  |  | PH3_VMB3.6路 | 动力设备 | 气体分配柜 | 172 | SJ-V-05-000D-GD-0172 | PH3_VMB3.6路 | SJ | V | 05 | 000D | GD | 0172 | D | 0 | 0 | 0
289 | 石家庄基地 | 气体站 | 特气系统 | 电池 |  |  |  | PH3_VMB3.7路 | 动力设备 | 气体分配柜 | 173 | SJ-V-05-000D-GD-0173 | PH3_VMB3.7路 | SJ | V | 05 | 000D | GD | 0173 | D | 0 | 0 | 0
290 | 石家庄基地 | 气体站 | 特气系统 | 电池 |  |  |  | PH3_VMB3.8路 | 动力设备 | 气体分配柜 | 174 | SJ-V-05-000D-GD-0174 | PH3_VMB3.8路 | SJ | V | 05 | 000D | GD | 0174 | D | 0 | 0 | 0
291 | 石家庄基地 | 气体站 | 特气系统 | 电池 |  |  |  | PH3_VMB3.9路 | 动力设备 | 气体分配柜 | 175 | SJ-V-05-000D-GD-0175 | PH3_VMB3.9路 | SJ | V | 05 | 000D | GD | 0175 | D | 0 | 0 | 0
292 | 石家庄基地 | 气体站 | 特气系统 | 电池 |  |  |  | PH3_VMB3.10路 | 动力设备 | 气体分配柜 | 176 | SJ-V-05-000D-GD-0176 | PH3_VMB3.10路 | SJ | V | 05 | 000D | GD | 0176 | D | 0 | 0 | 0
293 | 石家庄基地 | 气体站 | 特气系统 | 电池 |  |  |  | PH3_VMB3.11路 | 动力设备 | 气体分配柜 | 177 | SJ-V-05-000D-GD-0177 | PH3_VMB3.11路 | SJ | V | 05 | 000D | GD | 0177 | D | 0 | 0 | 0
294 | 石家庄基地 | 气体站 | 特气系统 | 电池 |  |  |  | PH3_VMB3.12路 | 动力设备 | 气体分配柜 | 178 | SJ-V-05-000D-GD-0178 | PH3_VMB3.12路 | SJ | V | 05 | 000D | GD | 0178 | D | 0 | 0 | 0
295 | 石家庄基地 | 气体站 | 特气系统 | 电池 |  |  |  | PH3_VMB3.13路 | 动力设备 | 气体分配柜 | 179 | SJ-V-05-000D-GD-0179 | PH3_VMB3.13路 | SJ | V | 05 | 000D | GD | 0179 | D | 0 | 0 | 0
296 | 石家庄基地 | 气体站 | 特气系统 | 电池 |  |  |  | PH3_VMB3.14路 | 动力设备 | 气体分配柜 | 180 | SJ-V-05-000D-GD-0180 | PH3_VMB3.14路 | SJ | V | 05 | 000D | GD | 0180 | D | 0 | 0 | 0
297 | 石家庄基地 | 气体站 | 特气系统 | 电池 |  |  |  | PH3_VMB3.15路 | 动力设备 | 气体分配柜 | 181 | SJ-V-05-000D-GD-0181 | PH3_VMB3.15路 | SJ | V | 05 | 000D | GD | 0181 | D | 0 | 0 | 0
298 | 石家庄基地 | 气体站 | 特气系统 | 电池 |  |  |  | PH3_VMB3.16路 | 动力设备 | 气体分配柜 | 182 | SJ-V-05-000D-GD-0182 | PH3_VMB3.16路 | SJ | V | 05 | 000D | GD | 0182 | D | 0 | 0 | 0
299 | 石家庄基地 | 气体站 | 特气系统 | 电池 |  |  |  | PH3_VMB4.1路 | 动力设备 | 气体分配柜 | 183 | SJ-V-05-000D-GD-0183 | PH3_VMB4.1路 | SJ | V | 05 | 000D | GD | 0183 | D | 0 | 0 | 0
300 | 石家庄基地 | 气体站 | 特气系统 | 电池 |  |  |  | PH3_VMB4.2路 | 动力设备 | 气体分配柜 | 184 | SJ-V-05-000D-GD-0184 | PH3_VMB4.2路 | SJ | V | 05 | 000D | GD | 0184 | D | 0 | 0 | 0
301 | 石家庄基地 | 气体站 | 特气系统 | 电池 |  |  |  | PH3_VMB4.3路 | 动力设备 | 气体分配柜 | 185 | SJ-V-05-000D-GD-0185 | PH3_VMB4.3路 | SJ | V | 05 | 000D | GD | 0185 | D | 0 | 0 | 0
302 | 石家庄基地 | 气体站 | 特气系统 | 电池 |  |  |  | PH3_VMB4.4路 | 动力设备 | 气体分配柜 | 186 | SJ-V-05-000D-GD-0186 | PH3_VMB4.4路 | SJ | V | 05 | 000D | GD | 0186 | D | 0 | 0 | 0
303 | 石家庄基地 | 气体站 | 特气系统 | 电池 |  |  |  | PH3_VMB4.5路 | 动力设备 | 气体分配柜 | 187 | SJ-V-05-000D-GD-0187 | PH3_VMB4.5路 | SJ | V | 05 | 000D | GD | 0187 | D | 0 | 0 | 0
304 | 石家庄基地 | 气体站 | 特气系统 | 电池 |  |  |  | PH3_VMB4.6路 | 动力设备 | 气体分配柜 | 188 | SJ-V-05-000D-GD-0188 | PH3_VMB4.6路 | SJ | V | 05 | 000D | GD | 0188 | D | 0 | 0 | 0
305 | 石家庄基地 | 气体站 | 特气系统 | 电池 |  |  |  | PH3_VMB4.7路 | 动力设备 | 气体分配柜 | 189 | SJ-V-05-000D-GD-0189 | PH3_VMB4.7路 | SJ | V | 05 | 000D | GD | 0189 | D | 0 | 0 | 0
306 | 石家庄基地 | 气体站 | 特气系统 | 电池 |  |  |  | PH3_VMB4.8路 | 动力设备 | 气体分配柜 | 190 | SJ-V-05-000D-GD-0190 | PH3_VMB4.8路 | SJ | V | 05 | 000D | GD | 0190 | D | 0 | 0 | 0
307 | 石家庄基地 | 气体站 | 特气系统 | 电池 |  |  |  | PH3_VMB4.9路 | 动力设备 | 气体分配柜 | 191 | SJ-V-05-000D-GD-0191 | PH3_VMB4.9路 | SJ | V | 05 | 000D | GD | 0191 | D | 0 | 0 | 0
308 | 石家庄基地 | 气体站 | 特气系统 | 电池 |  |  |  | PH3_VMB4.10路 | 动力设备 | 气体分配柜 | 192 | SJ-V-05-000D-GD-0192 | PH3_VMB4.10路 | SJ | V | 05 | 000D | GD | 0192 | D | 0 | 0 | 0
309 | 石家庄基地 | 气体站 | 特气系统 | 电池 |  |  |  | PH3_VMB4.11路 | 动力设备 | 气体分配柜 | 193 | SJ-V-05-000D-GD-0193 | PH3_VMB4.11路 | SJ | V | 05 | 000D | GD | 0193 | D | 0 | 0 | 0
310 | 石家庄基地 | 气体站 | 特气系统 | 电池 |  |  |  | PH3_VMB4.12路 | 动力设备 | 气体分配柜 | 194 | SJ-V-05-000D-GD-0194 | PH3_VMB4.12路 | SJ | V | 05 | 000D | GD | 0194 | D | 0 | 0 | 0
311 | 石家庄基地 | 气体站 | 特气系统 | 电池 |  |  |  | PH3_VMB4.13路 | 动力设备 | 气体分配柜 | 195 | SJ-V-05-000D-GD-0195 | PH3_VMB4.13路 | SJ | V | 05 | 000D | GD | 0195 | D | 0 | 0 | 0
312 | 石家庄基地 | 气体站 | 特气系统 | 电池 |  |  |  | PH3_VMB4.14路 | 动力设备 | 气体分配柜 | 196 | SJ-V-05-000D-GD-0196 | PH3_VMB4.14路 | SJ | V | 05 | 000D | GD | 0196 | D | 0 | 0 | 0
313 | 石家庄基地 | 气体站 | 特气系统 | 电池 |  |  |  | PH3_VMB4.15路 | 动力设备 | 气体分配柜 | 197 | SJ-V-05-000D-GD-0197 | PH3_VMB4.15路 | SJ | V | 05 | 000D | GD | 0197 | D | 0 | 0 | 0
314 | 石家庄基地 | 气体站 | 特气系统 | 电池 |  |  |  | PH3_VMB4.16路 | 动力设备 | 气体分配柜 | 198 | SJ-V-05-000D-GD-0198 | PH3_VMB4.16路 | SJ | V | 05 | 000D | GD | 0198 | D | 0 | 0 | 0
315 | 石家庄基地 | 气体站 | 特气系统 | 电池 |  |  |  | PH3_VMB5.1路 | 动力设备 | 气体分配柜 | 199 | SJ-V-05-000D-GD-0199 | PH3_VMB5.1路 | SJ | V | 05 | 000D | GD | 0199 | D | 0 | 0 | 0
316 | 石家庄基地 | 气体站 | 特气系统 | 电池 |  |  |  | PH3_VMB5.2路 | 动力设备 | 气体分配柜 | 200 | SJ-V-05-000D-GD-0200 | PH3_VMB5.2路 | SJ | V | 05 | 000D | GD | 0200 | D | 0 | 0 | 0
317 | 石家庄基地 | 气体站 | 特气系统 | 电池 |  |  |  | PH3_VMB5.3路 | 动力设备 | 气体分配柜 | 201 | SJ-V-05-000D-GD-0201 | PH3_VMB5.3路 | SJ | V | 05 | 000D | GD | 0201 | D | 0 | 0 | 0
318 | 石家庄基地 | 气体站 | 特气系统 | 电池 |  |  |  | PH3_VMB5.4路 | 动力设备 | 气体分配柜 | 202 | SJ-V-05-000D-GD-0202 | PH3_VMB5.4路 | SJ | V | 05 | 000D | GD | 0202 | D | 0 | 0 | 0
319 | 石家庄基地 | 气体站 | 特气系统 | 电池 |  |  |  | PH3_VMB5.5路 | 动力设备 | 气体分配柜 | 203 | SJ-V-05-000D-GD-0203 | PH3_VMB5.5路 | SJ | V | 05 | 000D | GD | 0203 | D | 0 | 0 | 0
320 | 石家庄基地 | 气体站 | 特气系统 | 电池 |  |  |  | PH3_VMB5.6路 | 动力设备 | 气体分配柜 | 204 | SJ-V-05-000D-GD-0204 | PH3_VMB5.6路 | SJ | V | 05 | 000D | GD | 0204 | D | 0 | 0 | 0
321 | 石家庄基地 | 气体站 | 特气系统 | 电池 |  |  |  | PH3_VMB5.7路 | 动力设备 | 气体分配柜 | 205 | SJ-V-05-000D-GD-0205 | PH3_VMB5.7路 | SJ | V | 05 | 000D | GD | 0205 | D | 0 | 0 | 0
322 | 石家庄基地 | 气体站 | 特气系统 | 电池 |  |  |  | PH3_VMB5.8路 | 动力设备 | 气体分配柜 | 206 | SJ-V-05-000D-GD-0206 | PH3_VMB5.8路 | SJ | V | 05 | 000D | GD | 0206 | D | 0 | 0 | 0
323 | 石家庄基地 | 气体站 | 特气系统 | 电池 |  |  |  | PH3_VMB5.9路 | 动力设备 | 气体分配柜 | 207 | SJ-V-05-000D-GD-0207 | PH3_VMB5.9路 | SJ | V | 05 | 000D | GD | 0207 | D | 0 | 0 | 0
324 | 石家庄基地 | 气体站 | 特气系统 | 电池 |  |  |  | PH3_VMB5.10路 | 动力设备 | 气体分配柜 | 208 | SJ-V-05-000D-GD-0208 | PH3_VMB5.10路 | SJ | V | 05 | 000D | GD | 0208 | D | 0 | 0 | 0
325 | 石家庄基地 | 气体站 | 特气系统 | 电池 |  |  |  | PH3_VMB5.11路 | 动力设备 | 气体分配柜 | 209 | SJ-V-05-000D-GD-0209 | PH3_VMB5.11路 | SJ | V | 05 | 000D | GD | 0209 | D | 0 | 0 | 0
326 | 石家庄基地 | 气体站 | 特气系统 | 电池 |  |  |  | PH3_VMB5.12路 | 动力设备 | 气体分配柜 | 210 | SJ-V-05-000D-GD-0210 | PH3_VMB5.12路 | SJ | V | 05 | 000D | GD | 0210 | D | 0 | 0 | 0
327 | 石家庄基地 | 气体站 | 特气系统 | 电池 |  |  |  | PH3_VMB5.13路 | 动力设备 | 气体分配柜 | 211 | SJ-V-05-000D-GD-0211 | PH3_VMB5.13路 | SJ | V | 05 | 000D | GD | 0211 | D | 0 | 0 | 0
328 | 石家庄基地 | 气体站 | 特气系统 | 电池 |  |  |  | PH3_VMB5.14路 | 动力设备 | 气体分配柜 | 212 | SJ-V-05-000D-GD-0212 | PH3_VMB5.14路 | SJ | V | 05 | 000D | GD | 0212 | D | 0 | 0 | 0
329 | 石家庄基地 | 气体站 | 特气系统 | 电池 |  |  |  | PH3_VMB5.15路 | 动力设备 | 气体分配柜 | 213 | SJ-V-05-000D-GD-0213 | PH3_VMB5.15路 | SJ | V | 05 | 000D | GD | 0213 | D | 0 | 0 | 0
330 | 石家庄基地 | 气体站 | 特气系统 | 电池 |  |  |  | PH3_VMB5.16路 | 动力设备 | 气体分配柜 | 214 | SJ-V-05-000D-GD-0214 | PH3_VMB5.16路 | SJ | V | 05 | 000D | GD | 0214 | D | 0 | 0 | 0
331 | 石家庄基地 | 气体站 | 特气系统 | 电池 |  |  |  | PH3_VMB6.1路 | 动力设备 | 气体分配柜 | 215 | SJ-V-05-000D-GD-0215 | PH3_VMB6.1路 | SJ | V | 05 | 000D | GD | 0215 | D | 0 | 0 | 0
332 | 石家庄基地 | 气体站 | 特气系统 | 电池 |  |  |  | PH3_VMB6.2路 | 动力设备 | 气体分配柜 | 216 | SJ-V-05-000D-GD-0216 | PH3_VMB6.2路 | SJ | V | 05 | 000D | GD | 0216 | D | 0 | 0 | 0
333 | 石家庄基地 | 气体站 | 特气系统 | 电池 |  |  |  | PH3_VMB6.3路 | 动力设备 | 气体分配柜 | 217 | SJ-V-05-000D-GD-0217 | PH3_VMB6.3路 | SJ | V | 05 | 000D | GD | 0217 | D | 0 | 0 | 0
334 | 石家庄基地 | 气体站 | 特气系统 | 电池 |  |  |  | PH3_VMB6.4路 | 动力设备 | 气体分配柜 | 218 | SJ-V-05-000D-GD-0218 | PH3_VMB6.4路 | SJ | V | 05 | 000D | GD | 0218 | D | 0 | 0 | 0
335 | 石家庄基地 | 气体站 | 特气系统 | 电池 |  |  |  | PH3_VMB6.5路 | 动力设备 | 气体分配柜 | 219 | SJ-V-05-000D-GD-0219 | PH3_VMB6.5路 | SJ | V | 05 | 000D | GD | 0219 | D | 0 | 0 | 0
336 | 石家庄基地 | 气体站 | 特气系统 | 电池 |  |  |  | PH3_VMB6.6路 | 动力设备 | 气体分配柜 | 220 | SJ-V-05-000D-GD-0220 | PH3_VMB6.6路 | SJ | V | 05 | 000D | GD | 0220 | D | 0 | 0 | 0
337 | 石家庄基地 | 气体站 | 特气系统 | 电池 |  |  |  | PH3_VMB6.7路 | 动力设备 | 气体分配柜 | 221 | SJ-V-05-000D-GD-0221 | PH3_VMB6.7路 | SJ | V | 05 | 000D | GD | 0221 | D | 0 | 0 | 0
338 | 石家庄基地 | 气体站 | 特气系统 | 电池 |  |  |  | PH3_VMB6.8路 | 动力设备 | 气体分配柜 | 222 | SJ-V-05-000D-GD-0222 | PH3_VMB6.8路 | SJ | V | 05 | 000D | GD | 0222 | D | 0 | 0 | 0
339 | 石家庄基地 | 气体站 | 特气系统 | 电池 |  |  |  | PH3_VMB6.9路 | 动力设备 | 气体分配柜 | 223 | SJ-V-05-000D-GD-0223 | PH3_VMB6.9路 | SJ | V | 05 | 000D | GD | 0223 | D | 0 | 0 | 0
340 | 石家庄基地 | 气体站 | 特气系统 | 电池 |  |  |  | PH3_VMB6.10路 | 动力设备 | 气体分配柜 | 224 | SJ-V-05-000D-GD-0224 | PH3_VMB6.10路 | SJ | V | 05 | 000D | GD | 0224 | D | 0 | 0 | 0
341 | 石家庄基地 | 气体站 | 特气系统 | 电池 |  |  |  | PH3_VMB6.11路 | 动力设备 | 气体分配柜 | 225 | SJ-V-05-000D-GD-0225 | PH3_VMB6.11路 | SJ | V | 05 | 000D | GD | 0225 | D | 0 | 0 | 0
342 | 石家庄基地 | 气体站 | 特气系统 | 电池 |  |  |  | PH3_VMB6.12路 | 动力设备 | 气体分配柜 | 226 | SJ-V-05-000D-GD-0226 | PH3_VMB6.12路 | SJ | V | 05 | 000D | GD | 0226 | D | 0 | 0 | 0
343 | 石家庄基地 | 气体站 | 特气系统 | 电池 |  |  |  | PH3BSGS1.上位机一级 | 动力设备 | 气体分配柜 | 227 | SJ-V-05-000D-GD-0227 | PH3BSGS1.上位机一级 | SJ | V | 05 | 000D | GD | 0227 | D | 0 | 0 | 0
344 | 石家庄基地 | 气体站 | 特气系统 | 电池 |  |  |  | PH3BSGS1.上位机二级 | 动力设备 | 气体分配柜 | 228 | SJ-V-05-000D-GD-0228 | PH3BSGS1.上位机二级 | SJ | V | 05 | 000D | GD | 0228 | D | 0 | 0 | 0
345 | 石家庄基地 | 气体站 | 特气系统 | 电池 |  |  |  | PH3BSGS1.上位机四级 | 动力设备 | 气体分配柜 | 229 | SJ-V-05-000D-GD-0229 | PH3BSGS1.上位机四级 | SJ | V | 05 | 000D | GD | 0229 | D | 0 | 0 | 0
346 | 石家庄基地 | 气体站 | 特气系统 | 电池 |  |  |  | PH3BSGS1.停气 | 动力设备 | 气体分配柜 | 230 | SJ-V-05-000D-GD-0230 | PH3BSGS1.停气 | SJ | V | 05 | 000D | GD | 0230 | D | 0 | 0 | 0
347 | 石家庄基地 | 气体站 | 特气系统 | 电池 |  |  |  | PH4.A侧 | 动力设备 | 气体分配柜 | 231 | SJ-V-05-000D-GD-0231 | PH4.A侧 | SJ | V | 05 | 000D | GD | 0231 | D | 0 | 0 | 0
348 | 石家庄基地 | 气体站 | 特气系统 | 电池 |  |  |  | SIH4_BSGS1.1路 | 动力设备 | 气体分配柜 | 232 | SJ-V-05-000D-GD-0232 | SIH4_BSGS1.1路 | SJ | V | 05 | 000D | GD | 0232 | D | 0 | 0 | 0
349 | 石家庄基地 | 气体站 | 特气系统 | 电池 |  |  |  | SIH4_BSGS1.2路 | 动力设备 | 气体分配柜 | 233 | SJ-V-05-000D-GD-0233 | SIH4_BSGS1.2路 | SJ | V | 05 | 000D | GD | 0233 | D | 0 | 0 | 0
350 | 石家庄基地 | 气体站 | 特气系统 | 电池 |  |  |  | SIH4_BSGS1.3路 | 动力设备 | 气体分配柜 | 234 | SJ-V-05-000D-GD-0234 | SIH4_BSGS1.3路 | SJ | V | 05 | 000D | GD | 0234 | D | 0 | 0 | 0
351 | 石家庄基地 | 气体站 | 特气系统 | 电池 |  |  |  | SIH4_BSGS1.4路 | 动力设备 | 气体分配柜 | 235 | SJ-V-05-000D-GD-0235 | SIH4_BSGS1.4路 | SJ | V | 05 | 000D | GD | 0235 | D | 0 | 0 | 0
352 | 石家庄基地 | 气体站 | 特气系统 | 电池 |  |  |  | SIH4_BSGS1.A | 动力设备 | 气体分配柜 | 236 | SJ-V-05-000D-GD-0236 | SIH4_BSGS1.A | SJ | V | 05 | 000D | GD | 0236 | D | 0 | 0 | 0
353 | 石家庄基地 | 气体站 | 特气系统 | 电池 |  |  |  | SIH4_BSGS1.A侧 | 动力设备 | 气体分配柜 | 237 | SJ-V-05-000D-GD-0237 | SIH4_BSGS1.A侧 | SJ | V | 05 | 000D | GD | 0237 | D | 0 | 0 | 0
354 | 石家庄基地 | 气体站 | 特气系统 | 电池 |  |  |  | SIH4_BSGS1.A侧面板保护 | 动力设备 | 气体分配柜 | 238 | SJ-V-05-000D-GD-0238 | SIH4_BSGS1.A侧面板保护 | SJ | V | 05 | 000D | GD | 0238 | D | 0 | 0 | 0
355 | 石家庄基地 | 气体站 | 特气系统 | 电池 |  |  |  | SIH4_BSGS1.B | 动力设备 | 气体分配柜 | 239 | SJ-V-05-000D-GD-0239 | SIH4_BSGS1.B | SJ | V | 05 | 000D | GD | 0239 | D | 0 | 0 | 0
356 | 石家庄基地 | 气体站 | 特气系统 | 电池 |  |  |  | SIH4_BSGS1.B侧 | 动力设备 | 气体分配柜 | 240 | SJ-V-05-000D-GD-0240 | SIH4_BSGS1.B侧 | SJ | V | 05 | 000D | GD | 0240 | D | 0 | 0 | 0
357 | 石家庄基地 | 气体站 | 特气系统 | 电池 |  |  |  | SIH4_BSGS1.上位机 | 动力设备 | 气体分配柜 | 241 | SJ-V-05-000D-GD-0241 | SIH4_BSGS1.上位机 | SJ | V | 05 | 000D | GD | 0241 | D | 0 | 0 | 0
358 | 石家庄基地 | 气体站 | 特气系统 | 电池 |  |  |  | SIH4_BSGS1.上位机一级 | 动力设备 | 气体分配柜 | 242 | SJ-V-05-000D-GD-0242 | SIH4_BSGS1.上位机一级 | SJ | V | 05 | 000D | GD | 0242 | D | 0 | 0 | 0
359 | 石家庄基地 | 气体站 | 特气系统 | 电池 |  |  |  | SIH4_BSGS1.上位机二级 | 动力设备 | 气体分配柜 | 243 | SJ-V-05-000D-GD-0243 | SIH4_BSGS1.上位机二级 | SJ | V | 05 | 000D | GD | 0243 | D | 0 | 0 | 0
360 | 石家庄基地 | 气体站 | 特气系统 | 电池 |  |  |  | SIH4_BSGS1.上位机四级 | 动力设备 | 气体分配柜 | 244 | SJ-V-05-000D-GD-0244 | SIH4_BSGS1.上位机四级 | SJ | V | 05 | 000D | GD | 0244 | D | 0 | 0 | 0
361 | 石家庄基地 | 气体站 | 特气系统 | 电池 |  |  |  | SIH4_BSGS1.停气 | 动力设备 | 气体分配柜 | 245 | SJ-V-05-000D-GD-0245 | SIH4_BSGS1.停气 | SJ | V | 05 | 000D | GD | 0245 | D | 0 | 0 | 0
362 | 石家庄基地 | 气体站 | 特气系统 | 电池 |  |  |  | SIH4_BSGS1.塔灯蜂鸣器 | 动力设备 | 气体分配柜 | 246 | SJ-V-05-000D-GD-0246 | SIH4_BSGS1.塔灯蜂鸣器 | SJ | V | 05 | 000D | GD | 0246 | D | 0 | 0 | 0
363 | 石家庄基地 | 气体站 | 特气系统 | 电池 |  |  |  | SIH4_BSGS1.系统 | 动力设备 | 气体分配柜 | 247 | SJ-V-05-000D-GD-0247 | SIH4_BSGS1.系统 | SJ | V | 05 | 000D | GD | 0247 | D | 0 | 0 | 0
364 | 石家庄基地 | 气体站 | 特气系统 | 电池 |  |  |  | SIH4_BSGS2.1路 | 动力设备 | 气体分配柜 | 248 | SJ-V-05-000D-GD-0248 | SIH4_BSGS2.1路 | SJ | V | 05 | 000D | GD | 0248 | D | 0 | 0 | 0
365 | 石家庄基地 | 气体站 | 特气系统 | 电池 |  |  |  | SIH4_BSGS2.2路 | 动力设备 | 气体分配柜 | 249 | SJ-V-05-000D-GD-0249 | SIH4_BSGS2.2路 | SJ | V | 05 | 000D | GD | 0249 | D | 0 | 0 | 0
366 | 石家庄基地 | 气体站 | 特气系统 | 电池 |  |  |  | SIH4_BSGS2.A | 动力设备 | 气体分配柜 | 250 | SJ-V-05-000D-GD-0250 | SIH4_BSGS2.A | SJ | V | 05 | 000D | GD | 0250 | D | 0 | 0 | 0
367 | 石家庄基地 | 气体站 | 特气系统 | 电池 |  |  |  | SIH4_BSGS2.A侧 | 动力设备 | 气体分配柜 | 251 | SJ-V-05-000D-GD-0251 | SIH4_BSGS2.A侧 | SJ | V | 05 | 000D | GD | 0251 | D | 0 | 0 | 0
368 | 石家庄基地 | 气体站 | 特气系统 | 电池 |  |  |  | SIH4_BSGS2.A侧面板保护 | 动力设备 | 气体分配柜 | 252 | SJ-V-05-000D-GD-0252 | SIH4_BSGS2.A侧面板保护 | SJ | V | 05 | 000D | GD | 0252 | D | 0 | 0 | 0
369 | 石家庄基地 | 气体站 | 特气系统 | 电池 |  |  |  | SIH4_BSGS2.B | 动力设备 | 气体分配柜 | 253 | SJ-V-05-000D-GD-0253 | SIH4_BSGS2.B | SJ | V | 05 | 000D | GD | 0253 | D | 0 | 0 | 0
370 | 石家庄基地 | 气体站 | 特气系统 | 电池 |  |  |  | SIH4_BSGS2.B侧 | 动力设备 | 气体分配柜 | 254 | SJ-V-05-000D-GD-0254 | SIH4_BSGS2.B侧 | SJ | V | 05 | 000D | GD | 0254 | D | 0 | 0 | 0
371 | 石家庄基地 | 气体站 | 特气系统 | 电池 |  |  |  | SIH4_BSGS2.上位机 | 动力设备 | 气体分配柜 | 255 | SJ-V-05-000D-GD-0255 | SIH4_BSGS2.上位机 | SJ | V | 05 | 000D | GD | 0255 | D | 0 | 0 | 0
372 | 石家庄基地 | 气体站 | 特气系统 | 电池 |  |  |  | SIH4_BSGS2.上位机一级 | 动力设备 | 气体分配柜 | 256 | SJ-V-05-000D-GD-0256 | SIH4_BSGS2.上位机一级 | SJ | V | 05 | 000D | GD | 0256 | D | 0 | 0 | 0
373 | 石家庄基地 | 气体站 | 特气系统 | 电池 |  |  |  | SIH4_BSGS2.上位机二级 | 动力设备 | 气体分配柜 | 257 | SJ-V-05-000D-GD-0257 | SIH4_BSGS2.上位机二级 | SJ | V | 05 | 000D | GD | 0257 | D | 0 | 0 | 0
374 | 石家庄基地 | 气体站 | 特气系统 | 电池 |  |  |  | SIH4_BSGS2.上位机四级 | 动力设备 | 气体分配柜 | 258 | SJ-V-05-000D-GD-0258 | SIH4_BSGS2.上位机四级 | SJ | V | 05 | 000D | GD | 0258 | D | 0 | 0 | 0
375 | 石家庄基地 | 气体站 | 特气系统 | 电池 |  |  |  | SIH4_BSGS2.停气 | 动力设备 | 气体分配柜 | 259 | SJ-V-05-000D-GD-0259 | SIH4_BSGS2.停气 | SJ | V | 05 | 000D | GD | 0259 | D | 0 | 0 | 0
376 | 石家庄基地 | 气体站 | 特气系统 | 电池 |  |  |  | SIH4_BSGS2.塔灯蜂鸣器 | 动力设备 | 气体分配柜 | 260 | SJ-V-05-000D-GD-0260 | SIH4_BSGS2.塔灯蜂鸣器 | SJ | V | 05 | 000D | GD | 0260 | D | 0 | 0 | 0
377 | 石家庄基地 | 气体站 | 特气系统 | 电池 |  |  |  | SIH4_BSGS2.系统 | 动力设备 | 气体分配柜 | 261 | SJ-V-05-000D-GD-0261 | SIH4_BSGS2.系统 | SJ | V | 05 | 000D | GD | 0261 | D | 0 | 0 | 0
378 | 石家庄基地 | 气体站 | 特气系统 | 电池 |  |  |  | SIH4_BSGS3.1路 | 动力设备 | 气体分配柜 | 262 | SJ-V-05-000D-GD-0262 | SIH4_BSGS3.1路 | SJ | V | 05 | 000D | GD | 0262 | D | 0 | 0 | 0
379 | 石家庄基地 | 气体站 | 特气系统 | 电池 |  |  |  | SIH4_BSGS3.2路 | 动力设备 | 气体分配柜 | 263 | SJ-V-05-000D-GD-0263 | SIH4_BSGS3.2路 | SJ | V | 05 | 000D | GD | 0263 | D | 0 | 0 | 0
380 | 石家庄基地 | 气体站 | 特气系统 | 电池 |  |  |  | SIH4_BSGS3.A | 动力设备 | 气体分配柜 | 264 | SJ-V-05-000D-GD-0264 | SIH4_BSGS3.A | SJ | V | 05 | 000D | GD | 0264 | D | 0 | 0 | 0
381 | 石家庄基地 | 气体站 | 特气系统 | 电池 |  |  |  | SIH4_BSGS3.A侧 | 动力设备 | 气体分配柜 | 265 | SJ-V-05-000D-GD-0265 | SIH4_BSGS3.A侧 | SJ | V | 05 | 000D | GD | 0265 | D | 0 | 0 | 0
382 | 石家庄基地 | 气体站 | 特气系统 | 电池 |  |  |  | SIH4_BSGS3.A侧面板保护 | 动力设备 | 气体分配柜 | 266 | SJ-V-05-000D-GD-0266 | SIH4_BSGS3.A侧面板保护 | SJ | V | 05 | 000D | GD | 0266 | D | 0 | 0 | 0
383 | 石家庄基地 | 气体站 | 特气系统 | 电池 |  |  |  | SIH4_BSGS3.B | 动力设备 | 气体分配柜 | 267 | SJ-V-05-000D-GD-0267 | SIH4_BSGS3.B | SJ | V | 05 | 000D | GD | 0267 | D | 0 | 0 | 0
384 | 石家庄基地 | 气体站 | 特气系统 | 电池 |  |  |  | SIH4_BSGS3.B侧 | 动力设备 | 气体分配柜 | 268 | SJ-V-05-000D-GD-0268 | SIH4_BSGS3.B侧 | SJ | V | 05 | 000D | GD | 0268 | D | 0 | 0 | 0
385 | 石家庄基地 | 气体站 | 特气系统 | 电池 |  |  |  | SIH4_BSGS3.上位机 | 动力设备 | 气体分配柜 | 269 | SJ-V-05-000D-GD-0269 | SIH4_BSGS3.上位机 | SJ | V | 05 | 000D | GD | 0269 | D | 0 | 0 | 0
386 | 石家庄基地 | 气体站 | 特气系统 | 电池 |  |  |  | SIH4_BSGS3.上位机一级 | 动力设备 | 气体分配柜 | 270 | SJ-V-05-000D-GD-0270 | SIH4_BSGS3.上位机一级 | SJ | V | 05 | 000D | GD | 0270 | D | 0 | 0 | 0
387 | 石家庄基地 | 气体站 | 特气系统 | 电池 |  |  |  | SIH4_BSGS3.上位机二级 | 动力设备 | 气体分配柜 | 271 | SJ-V-05-000D-GD-0271 | SIH4_BSGS3.上位机二级 | SJ | V | 05 | 000D | GD | 0271 | D | 0 | 0 | 0
388 | 石家庄基地 | 气体站 | 特气系统 | 电池 |  |  |  | SIH4_BSGS3.上位机四级 | 动力设备 | 气体分配柜 | 272 | SJ-V-05-000D-GD-0272 | SIH4_BSGS3.上位机四级 | SJ | V | 05 | 000D | GD | 0272 | D | 0 | 0 | 0
389 | 石家庄基地 | 气体站 | 特气系统 | 电池 |  |  |  | SIH4_BSGS3.停气 | 动力设备 | 气体分配柜 | 273 | SJ-V-05-000D-GD-0273 | SIH4_BSGS3.停气 | SJ | V | 05 | 000D | GD | 0273 | D | 0 | 0 | 0
390 | 石家庄基地 | 气体站 | 特气系统 | 电池 |  |  |  | SIH4_BSGS3.塔灯蜂鸣器 | 动力设备 | 气体分配柜 | 274 | SJ-V-05-000D-GD-0274 | SIH4_BSGS3.塔灯蜂鸣器 | SJ | V | 05 | 000D | GD | 0274 | D | 0 | 0 | 0
391 | 石家庄基地 | 气体站 | 特气系统 | 电池 |  |  |  | SIH4_BSGS3.系统 | 动力设备 | 气体分配柜 | 275 | SJ-V-05-000D-GD-0275 | SIH4_BSGS3.系统 | SJ | V | 05 | 000D | GD | 0275 | D | 0 | 0 | 0
392 | 石家庄基地 | 气体站 | 特气系统 | 电池 |  |  |  | SIH4_BSGS4.A侧 | 动力设备 | 气体分配柜 | 276 | SJ-V-05-000D-GD-0276 | SIH4_BSGS4.A侧 | SJ | V | 05 | 000D | GD | 0276 | D | 0 | 0 | 0
393 | 石家庄基地 | 气体站 | 特气系统 | 电池 |  |  |  | SIH4_BSGS5.A侧 | 动力设备 | 气体分配柜 | 277 | SJ-V-05-000D-GD-0277 | SIH4_BSGS5.A侧 | SJ | V | 05 | 000D | GD | 0277 | D | 0 | 0 | 0
394 | 石家庄基地 | 气体站 | 特气系统 | 电池 |  |  |  | SIH4_BSGS6.A侧 | 动力设备 | 气体分配柜 | 278 | SJ-V-05-000D-GD-0278 | SIH4_BSGS6.A侧 | SJ | V | 05 | 000D | GD | 0278 | D | 0 | 0 | 0
395 | 石家庄基地 | 气体站 | 特气系统 | 电池 |  |  |  | SIH4_VDB1.1路 | 动力设备 | 气体分配柜 | 279 | SJ-V-05-000D-GD-0279 | SIH4_VDB1.1路 | SJ | V | 05 | 000D | GD | 0279 | D | 0 | 0 | 0
396 | 石家庄基地 | 气体站 | 特气系统 | 电池 |  |  |  | SIH4_VDB1.2路 | 动力设备 | 气体分配柜 | 280 | SJ-V-05-000D-GD-0280 | SIH4_VDB1.2路 | SJ | V | 05 | 000D | GD | 0280 | D | 0 | 0 | 0
397 | 石家庄基地 | 气体站 | 特气系统 | 电池 |  |  |  | SIH4_VDB1.3路 | 动力设备 | 气体分配柜 | 281 | SJ-V-05-000D-GD-0281 | SIH4_VDB1.3路 | SJ | V | 05 | 000D | GD | 0281 | D | 0 | 0 | 0
398 | 石家庄基地 | 气体站 | 特气系统 | 电池 |  |  |  | SIH4_VDB1.4路 | 动力设备 | 气体分配柜 | 282 | SJ-V-05-000D-GD-0282 | SIH4_VDB1.4路 | SJ | V | 05 | 000D | GD | 0282 | D | 0 | 0 | 0
399 | 石家庄基地 | 气体站 | 特气系统 | 电池 |  |  |  | SIH4_VDB2.1路 | 动力设备 | 气体分配柜 | 283 | SJ-V-05-000D-GD-0283 | SIH4_VDB2.1路 | SJ | V | 05 | 000D | GD | 0283 | D | 0 | 0 | 0
400 | 石家庄基地 | 气体站 | 特气系统 | 电池 |  |  |  | SIH4_VDB2.2路 | 动力设备 | 气体分配柜 | 284 | SJ-V-05-000D-GD-0284 | SIH4_VDB2.2路 | SJ | V | 05 | 000D | GD | 0284 | D | 0 | 0 | 0
401 | 石家庄基地 | 气体站 | 特气系统 | 电池 |  |  |  | SIH4_VDB2.3路 | 动力设备 | 气体分配柜 | 285 | SJ-V-05-000D-GD-0285 | SIH4_VDB2.3路 | SJ | V | 05 | 000D | GD | 0285 | D | 0 | 0 | 0
402 | 石家庄基地 | 气体站 | 特气系统 | 电池 |  |  |  | SIH4_VDB2.4路 | 动力设备 | 气体分配柜 | 286 | SJ-V-05-000D-GD-0286 | SIH4_VDB2.4路 | SJ | V | 05 | 000D | GD | 0286 | D | 0 | 0 | 0
403 | 石家庄基地 | 气体站 | 特气系统 | 电池 |  |  |  | SIH4_VDB2.5路 | 动力设备 | 气体分配柜 | 287 | SJ-V-05-000D-GD-0287 | SIH4_VDB2.5路 | SJ | V | 05 | 000D | GD | 0287 | D | 0 | 0 | 0
404 | 石家庄基地 | 气体站 | 特气系统 | 电池 |  |  |  | SIH4_VDB2.6路 | 动力设备 | 气体分配柜 | 288 | SJ-V-05-000D-GD-0288 | SIH4_VDB2.6路 | SJ | V | 05 | 000D | GD | 0288 | D | 0 | 0 | 0
405 | 石家庄基地 | 气体站 | 特气系统 | 电池 |  |  |  | SIH4_VDB2.7路 | 动力设备 | 气体分配柜 | 289 | SJ-V-05-000D-GD-0289 | SIH4_VDB2.7路 | SJ | V | 05 | 000D | GD | 0289 | D | 0 | 0 | 0
406 | 石家庄基地 | 气体站 | 特气系统 | 电池 |  |  |  | SIH4_VDB2.8路 | 动力设备 | 气体分配柜 | 290 | SJ-V-05-000D-GD-0290 | SIH4_VDB2.8路 | SJ | V | 05 | 000D | GD | 0290 | D | 0 | 0 | 0
407 | 石家庄基地 | 气体站 | 特气系统 | 电池 |  |  |  | SIH4_VDB2.9路 | 动力设备 | 气体分配柜 | 291 | SJ-V-05-000D-GD-0291 | SIH4_VDB2.9路 | SJ | V | 05 | 000D | GD | 0291 | D | 0 | 0 | 0
408 | 石家庄基地 | 气体站 | 特气系统 | 电池 |  |  |  | SIH4_VDB2.10路 | 动力设备 | 气体分配柜 | 292 | SJ-V-05-000D-GD-0292 | SIH4_VDB2.10路 | SJ | V | 05 | 000D | GD | 0292 | D | 0 | 0 | 0
409 | 石家庄基地 | 气体站 | 特气系统 | 电池 |  |  |  | SIH4_VDB2.11路 | 动力设备 | 气体分配柜 | 293 | SJ-V-05-000D-GD-0293 | SIH4_VDB2.11路 | SJ | V | 05 | 000D | GD | 0293 | D | 0 | 0 | 0
410 | 石家庄基地 | 气体站 | 特气系统 | 电池 |  |  |  | SIH4_VDB2.12路 | 动力设备 | 气体分配柜 | 294 | SJ-V-05-000D-GD-0294 | SIH4_VDB2.12路 | SJ | V | 05 | 000D | GD | 0294 | D | 0 | 0 | 0
411 | 石家庄基地 | 气体站 | 特气系统 | 电池 |  |  |  | SIH4_VDB3.1路 | 动力设备 | 气体分配柜 | 295 | SJ-V-05-000D-GD-0295 | SIH4_VDB3.1路 | SJ | V | 05 | 000D | GD | 0295 | D | 0 | 0 | 0
412 | 石家庄基地 | 气体站 | 特气系统 | 电池 |  |  |  | SIH4_VDB3.2路 | 动力设备 | 气体分配柜 | 296 | SJ-V-05-000D-GD-0296 | SIH4_VDB3.2路 | SJ | V | 05 | 000D | GD | 0296 | D | 0 | 0 | 0
413 | 石家庄基地 | 气体站 | 特气系统 | 电池 |  |  |  | SIH4_VDB3.3路 | 动力设备 | 气体分配柜 | 297 | SJ-V-05-000D-GD-0297 | SIH4_VDB3.3路 | SJ | V | 05 | 000D | GD | 0297 | D | 0 | 0 | 0
414 | 石家庄基地 | 气体站 | 特气系统 | 电池 |  |  |  | SIH4_VDB3.4路 | 动力设备 | 气体分配柜 | 298 | SJ-V-05-000D-GD-0298 | SIH4_VDB3.4路 | SJ | V | 05 | 000D | GD | 0298 | D | 0 | 0 | 0
415 | 石家庄基地 | 气体站 | 特气系统 | 电池 |  |  |  | SIH4_VDB3.5路 | 动力设备 | 气体分配柜 | 299 | SJ-V-05-000D-GD-0299 | SIH4_VDB3.5路 | SJ | V | 05 | 000D | GD | 0299 | D | 0 | 0 | 0
416 | 石家庄基地 | 气体站 | 特气系统 | 电池 |  |  |  | SIH4_VDB3.6路 | 动力设备 | 气体分配柜 | 300 | SJ-V-05-000D-GD-0300 | SIH4_VDB3.6路 | SJ | V | 05 | 000D | GD | 0300 | D | 0 | 0 | 0
417 | 石家庄基地 | 气体站 | 特气系统 | 电池 |  |  |  | SIH4_VDB3.7路 | 动力设备 | 气体分配柜 | 301 | SJ-V-05-000D-GD-0301 | SIH4_VDB3.7路 | SJ | V | 05 | 000D | GD | 0301 | D | 0 | 0 | 0
418 | 石家庄基地 | 气体站 | 特气系统 | 电池 |  |  |  | SIH4_VDB3.8路 | 动力设备 | 气体分配柜 | 302 | SJ-V-05-000D-GD-0302 | SIH4_VDB3.8路 | SJ | V | 05 | 000D | GD | 0302 | D | 0 | 0 | 0
419 | 石家庄基地 | 气体站 | 特气系统 | 电池 |  |  |  | SIH4_VDB3.9路 | 动力设备 | 气体分配柜 | 303 | SJ-V-05-000D-GD-0303 | SIH4_VDB3.9路 | SJ | V | 05 | 000D | GD | 0303 | D | 0 | 0 | 0
420 | 石家庄基地 | 气体站 | 特气系统 | 电池 |  |  |  | SIH4_VDB3.10路 | 动力设备 | 气体分配柜 | 304 | SJ-V-05-000D-GD-0304 | SIH4_VDB3.10路 | SJ | V | 05 | 000D | GD | 0304 | D | 0 | 0 | 0
421 | 石家庄基地 | 气体站 | 特气系统 | 电池 |  |  |  | SIH4_VDB3.11路 | 动力设备 | 气体分配柜 | 305 | SJ-V-05-000D-GD-0305 | SIH4_VDB3.11路 | SJ | V | 05 | 000D | GD | 0305 | D | 0 | 0 | 0
422 | 石家庄基地 | 气体站 | 特气系统 | 电池 |  |  |  | SIH4_VDB3.12路 | 动力设备 | 气体分配柜 | 306 | SJ-V-05-000D-GD-0306 | SIH4_VDB3.12路 | SJ | V | 05 | 000D | GD | 0306 | D | 0 | 0 | 0
423 | 石家庄基地 | 气体站 | 特气系统 | 电池 |  |  |  | SIH4_VDB3.13路 | 动力设备 | 气体分配柜 | 307 | SJ-V-05-000D-GD-0307 | SIH4_VDB3.13路 | SJ | V | 05 | 000D | GD | 0307 | D | 0 | 0 | 0
424 | 石家庄基地 | 气体站 | 特气系统 | 电池 |  |  |  | SIH4_VDB3.14路 | 动力设备 | 气体分配柜 | 308 | SJ-V-05-000D-GD-0308 | SIH4_VDB3.14路 | SJ | V | 05 | 000D | GD | 0308 | D | 0 | 0 | 0
425 | 石家庄基地 | 气体站 | 特气系统 | 电池 |  |  |  | SIH4_VDB3.15路 | 动力设备 | 气体分配柜 | 309 | SJ-V-05-000D-GD-0309 | SIH4_VDB3.15路 | SJ | V | 05 | 000D | GD | 0309 | D | 0 | 0 | 0
426 | 石家庄基地 | 气体站 | 特气系统 | 电池 |  |  |  | SIH4_VDB3.16路 | 动力设备 | 气体分配柜 | 310 | SJ-V-05-000D-GD-0310 | SIH4_VDB3.16路 | SJ | V | 05 | 000D | GD | 0310 | D | 0 | 0 | 0
427 | 石家庄基地 | 气体站 | 特气系统 | 电池 |  |  |  | SIH4_VDB3.17路 | 动力设备 | 气体分配柜 | 311 | SJ-V-05-000D-GD-0311 | SIH4_VDB3.17路 | SJ | V | 05 | 000D | GD | 0311 | D | 0 | 0 | 0
428 | 石家庄基地 | 气体站 | 特气系统 | 电池 |  |  |  | SIH4_VDB3.18路 | 动力设备 | 气体分配柜 | 312 | SJ-V-05-000D-GD-0312 | SIH4_VDB3.18路 | SJ | V | 05 | 000D | GD | 0312 | D | 0 | 0 | 0
429 | 石家庄基地 | 气体站 | 特气系统 | 电池 |  |  |  | SIH4_VDB3.19路 | 动力设备 | 气体分配柜 | 313 | SJ-V-05-000D-GD-0313 | SIH4_VDB3.19路 | SJ | V | 05 | 000D | GD | 0313 | D | 0 | 0 | 0
430 | 石家庄基地 | 气体站 | 特气系统 | 电池 |  |  |  | SIH4_VDB3.20路 | 动力设备 | 气体分配柜 | 314 | SJ-V-05-000D-GD-0314 | SIH4_VDB3.20路 | SJ | V | 05 | 000D | GD | 0314 | D | 0 | 0 | 0
431 | 石家庄基地 | 气体站 | 特气系统 | 电池 |  |  |  | SIH4_VMB1.1路 | 动力设备 | 气体分配柜 | 315 | SJ-V-05-000D-GD-0315 | SIH4_VMB1.1路 | SJ | V | 05 | 000D | GD | 0315 | D | 0 | 0 | 0
432 | 石家庄基地 | 气体站 | 特气系统 | 电池 |  |  |  | SIH4_VMB1.2路 | 动力设备 | 气体分配柜 | 316 | SJ-V-05-000D-GD-0316 | SIH4_VMB1.2路 | SJ | V | 05 | 000D | GD | 0316 | D | 0 | 0 | 0
433 | 石家庄基地 | 气体站 | 特气系统 | 电池 |  |  |  | SIH4_VMB1.3路 | 动力设备 | 气体分配柜 | 317 | SJ-V-05-000D-GD-0317 | SIH4_VMB1.3路 | SJ | V | 05 | 000D | GD | 0317 | D | 0 | 0 | 0
434 | 石家庄基地 | 气体站 | 特气系统 | 电池 |  |  |  | SIH4_VMB1.4路 | 动力设备 | 气体分配柜 | 318 | SJ-V-05-000D-GD-0318 | SIH4_VMB1.4路 | SJ | V | 05 | 000D | GD | 0318 | D | 0 | 0 | 0
435 | 石家庄基地 | 气体站 | 特气系统 | 电池 |  |  |  | SIH4_VMB1.5路 | 动力设备 | 气体分配柜 | 319 | SJ-V-05-000D-GD-0319 | SIH4_VMB1.5路 | SJ | V | 05 | 000D | GD | 0319 | D | 0 | 0 | 0
436 | 石家庄基地 | 气体站 | 特气系统 | 电池 |  |  |  | SIH4_VMB1.6路 | 动力设备 | 气体分配柜 | 320 | SJ-V-05-000D-GD-0320 | SIH4_VMB1.6路 | SJ | V | 05 | 000D | GD | 0320 | D | 0 | 0 | 0
437 | 石家庄基地 | 气体站 | 特气系统 | 电池 |  |  |  | SIH4_VMB1.7路 | 动力设备 | 气体分配柜 | 321 | SJ-V-05-000D-GD-0321 | SIH4_VMB1.7路 | SJ | V | 05 | 000D | GD | 0321 | D | 0 | 0 | 0
438 | 石家庄基地 | 气体站 | 特气系统 | 电池 |  |  |  | SIH4_VMB1.8路 | 动力设备 | 气体分配柜 | 322 | SJ-V-05-000D-GD-0322 | SIH4_VMB1.8路 | SJ | V | 05 | 000D | GD | 0322 | D | 0 | 0 | 0
439 | 石家庄基地 | 气体站 | 特气系统 | 电池 |  |  |  | SIH4_VMB1.9路 | 动力设备 | 气体分配柜 | 323 | SJ-V-05-000D-GD-0323 | SIH4_VMB1.9路 | SJ | V | 05 | 000D | GD | 0323 | D | 0 | 0 | 0
440 | 石家庄基地 | 气体站 | 特气系统 | 电池 |  |  |  | SIH4_VMB1.10路 | 动力设备 | 气体分配柜 | 324 | SJ-V-05-000D-GD-0324 | SIH4_VMB1.10路 | SJ | V | 05 | 000D | GD | 0324 | D | 0 | 0 | 0
441 | 石家庄基地 | 气体站 | 特气系统 | 电池 |  |  |  | SIH4_VMB1.11路 | 动力设备 | 气体分配柜 | 325 | SJ-V-05-000D-GD-0325 | SIH4_VMB1.11路 | SJ | V | 05 | 000D | GD | 0325 | D | 0 | 0 | 0
442 | 石家庄基地 | 气体站 | 特气系统 | 电池 |  |  |  | SIH4_VMB1.12路 | 动力设备 | 气体分配柜 | 326 | SJ-V-05-000D-GD-0326 | SIH4_VMB1.12路 | SJ | V | 05 | 000D | GD | 0326 | D | 0 | 0 | 0
443 | 石家庄基地 | 气体站 | 特气系统 | 电池 |  |  |  | SIH4_VMB1.13路 | 动力设备 | 气体分配柜 | 327 | SJ-V-05-000D-GD-0327 | SIH4_VMB1.13路 | SJ | V | 05 | 000D | GD | 0327 | D | 0 | 0 | 0
444 | 石家庄基地 | 气体站 | 特气系统 | 电池 |  |  |  | SIH4_VMB1.14路 | 动力设备 | 气体分配柜 | 328 | SJ-V-05-000D-GD-0328 | SIH4_VMB1.14路 | SJ | V | 05 | 000D | GD | 0328 | D | 0 | 0 | 0
445 | 石家庄基地 | 气体站 | 特气系统 | 电池 |  |  |  | SIH4_VMB1.15路 | 动力设备 | 气体分配柜 | 329 | SJ-V-05-000D-GD-0329 | SIH4_VMB1.15路 | SJ | V | 05 | 000D | GD | 0329 | D | 0 | 0 | 0
446 | 石家庄基地 | 气体站 | 特气系统 | 电池 |  |  |  | SIH4_VMB1.16路 | 动力设备 | 气体分配柜 | 330 | SJ-V-05-000D-GD-0330 | SIH4_VMB1.16路 | SJ | V | 05 | 000D | GD | 0330 | D | 0 | 0 | 0
447 | 石家庄基地 | 气体站 | 特气系统 | 电池 |  |  |  | SIH4_VMB2.1路 | 动力设备 | 气体分配柜 | 331 | SJ-V-05-000D-GD-0331 | SIH4_VMB2.1路 | SJ | V | 05 | 000D | GD | 0331 | D | 0 | 0 | 0
448 | 石家庄基地 | 气体站 | 特气系统 | 电池 |  |  |  | SIH4_VMB2.2路 | 动力设备 | 气体分配柜 | 332 | SJ-V-05-000D-GD-0332 | SIH4_VMB2.2路 | SJ | V | 05 | 000D | GD | 0332 | D | 0 | 0 | 0
449 | 石家庄基地 | 气体站 | 特气系统 | 电池 |  |  |  | SIH4_VMB2.3路 | 动力设备 | 气体分配柜 | 333 | SJ-V-05-000D-GD-0333 | SIH4_VMB2.3路 | SJ | V | 05 | 000D | GD | 0333 | D | 0 | 0 | 0
450 | 石家庄基地 | 气体站 | 特气系统 | 电池 |  |  |  | SIH4_VMB2.4路 | 动力设备 | 气体分配柜 | 334 | SJ-V-05-000D-GD-0334 | SIH4_VMB2.4路 | SJ | V | 05 | 000D | GD | 0334 | D | 0 | 0 | 0
451 | 石家庄基地 | 气体站 | 特气系统 | 电池 |  |  |  | SIH4_VMB2.5路 | 动力设备 | 气体分配柜 | 335 | SJ-V-05-000D-GD-0335 | SIH4_VMB2.5路 | SJ | V | 05 | 000D | GD | 0335 | D | 0 | 0 | 0
452 | 石家庄基地 | 气体站 | 特气系统 | 电池 |  |  |  | SIH4_VMB2.6路 | 动力设备 | 气体分配柜 | 336 | SJ-V-05-000D-GD-0336 | SIH4_VMB2.6路 | SJ | V | 05 | 000D | GD | 0336 | D | 0 | 0 | 0
453 | 石家庄基地 | 气体站 | 特气系统 | 电池 |  |  |  | SIH4_VMB2.7路 | 动力设备 | 气体分配柜 | 337 | SJ-V-05-000D-GD-0337 | SIH4_VMB2.7路 | SJ | V | 05 | 000D | GD | 0337 | D | 0 | 0 | 0
454 | 石家庄基地 | 气体站 | 特气系统 | 电池 |  |  |  | SIH4_VMB2.8路 | 动力设备 | 气体分配柜 | 338 | SJ-V-05-000D-GD-0338 | SIH4_VMB2.8路 | SJ | V | 05 | 000D | GD | 0338 | D | 0 | 0 | 0
455 | 石家庄基地 | 气体站 | 特气系统 | 电池 |  |  |  | SIH4_VMB2.9路 | 动力设备 | 气体分配柜 | 339 | SJ-V-05-000D-GD-0339 | SIH4_VMB2.9路 | SJ | V | 05 | 000D | GD | 0339 | D | 0 | 0 | 0
456 | 石家庄基地 | 气体站 | 特气系统 | 电池 |  |  |  | SIH4_VMB2.10路 | 动力设备 | 气体分配柜 | 340 | SJ-V-05-000D-GD-0340 | SIH4_VMB2.10路 | SJ | V | 05 | 000D | GD | 0340 | D | 0 | 0 | 0
457 | 石家庄基地 | 气体站 | 特气系统 | 电池 |  |  |  | SIH4_VMB2.11路 | 动力设备 | 气体分配柜 | 341 | SJ-V-05-000D-GD-0341 | SIH4_VMB2.11路 | SJ | V | 05 | 000D | GD | 0341 | D | 0 | 0 | 0
458 | 石家庄基地 | 气体站 | 特气系统 | 电池 |  |  |  | SIH4_VMB2.12路 | 动力设备 | 气体分配柜 | 342 | SJ-V-05-000D-GD-0342 | SIH4_VMB2.12路 | SJ | V | 05 | 000D | GD | 0342 | D | 0 | 0 | 0
459 | 石家庄基地 | 气体站 | 特气系统 | 电池 |  |  |  | SIH4_VMB2.13路 | 动力设备 | 气体分配柜 | 343 | SJ-V-05-000D-GD-0343 | SIH4_VMB2.13路 | SJ | V | 05 | 000D | GD | 0343 | D | 0 | 0 | 0
460 | 石家庄基地 | 气体站 | 特气系统 | 电池 |  |  |  | SIH4_VMB2.14路 | 动力设备 | 气体分配柜 | 344 | SJ-V-05-000D-GD-0344 | SIH4_VMB2.14路 | SJ | V | 05 | 000D | GD | 0344 | D | 0 | 0 | 0
461 | 石家庄基地 | 气体站 | 特气系统 | 电池 |  |  |  | SIH4_VMB2.15路 | 动力设备 | 气体分配柜 | 345 | SJ-V-05-000D-GD-0345 | SIH4_VMB2.15路 | SJ | V | 05 | 000D | GD | 0345 | D | 0 | 0 | 0
462 | 石家庄基地 | 气体站 | 特气系统 | 电池 |  |  |  | SIH4_VMB2.16路 | 动力设备 | 气体分配柜 | 346 | SJ-V-05-000D-GD-0346 | SIH4_VMB2.16路 | SJ | V | 05 | 000D | GD | 0346 | D | 0 | 0 | 0
463 | 石家庄基地 | 气体站 | 特气系统 | 电池 |  |  |  | SIH4_VMB3.1路 | 动力设备 | 气体分配柜 | 347 | SJ-V-05-000D-GD-0347 | SIH4_VMB3.1路 | SJ | V | 05 | 000D | GD | 0347 | D | 0 | 0 | 0
464 | 石家庄基地 | 气体站 | 特气系统 | 电池 |  |  |  | SIH4_VMB3.2路 | 动力设备 | 气体分配柜 | 348 | SJ-V-05-000D-GD-0348 | SIH4_VMB3.2路 | SJ | V | 05 | 000D | GD | 0348 | D | 0 | 0 | 0
465 | 石家庄基地 | 气体站 | 特气系统 | 电池 |  |  |  | SIH4_VMB3.10路 | 动力设备 | 气体分配柜 | 349 | SJ-V-05-000D-GD-0349 | SIH4_VMB3.10路 | SJ | V | 05 | 000D | GD | 0349 | D | 0 | 0 | 0
466 | 石家庄基地 | 气体站 | 特气系统 | 电池 |  |  |  | SIH4_VMB3.11路 | 动力设备 | 气体分配柜 | 350 | SJ-V-05-000D-GD-0350 | SIH4_VMB3.11路 | SJ | V | 05 | 000D | GD | 0350 | D | 0 | 0 | 0
467 | 石家庄基地 | 气体站 | 特气系统 | 电池 |  |  |  | SIH4_VMB3.12路 | 动力设备 | 气体分配柜 | 351 | SJ-V-05-000D-GD-0351 | SIH4_VMB3.12路 | SJ | V | 05 | 000D | GD | 0351 | D | 0 | 0 | 0
468 | 石家庄基地 | 气体站 | 特气系统 | 电池 |  |  |  | SIH4_VMB3.13路 | 动力设备 | 气体分配柜 | 352 | SJ-V-05-000D-GD-0352 | SIH4_VMB3.13路 | SJ | V | 05 | 000D | GD | 0352 | D | 0 | 0 | 0
469 | 石家庄基地 | 气体站 | 特气系统 | 电池 |  |  |  | SIH4_VMB3.14路 | 动力设备 | 气体分配柜 | 353 | SJ-V-05-000D-GD-0353 | SIH4_VMB3.14路 | SJ | V | 05 | 000D | GD | 0353 | D | 0 | 0 | 0
470 | 石家庄基地 | 气体站 | 特气系统 | 电池 |  |  |  | SIH4_VMB3.15路 | 动力设备 | 气体分配柜 | 354 | SJ-V-05-000D-GD-0354 | SIH4_VMB3.15路 | SJ | V | 05 | 000D | GD | 0354 | D | 0 | 0 | 0
471 | 石家庄基地 | 气体站 | 特气系统 | 电池 |  |  |  | SIH4_VMB3.16路 | 动力设备 | 气体分配柜 | 355 | SJ-V-05-000D-GD-0355 | SIH4_VMB3.16路 | SJ | V | 05 | 000D | GD | 0355 | D | 0 | 0 | 0
472 | 石家庄基地 | 气体站 | 特气系统 | 电池 |  |  |  | SIH4_VMB10.1路 | 动力设备 | 气体分配柜 | 356 | SJ-V-05-000D-GD-0356 | SIH4_VMB10.1路 | SJ | V | 05 | 000D | GD | 0356 | D | 0 | 0 | 0
473 | 石家庄基地 | 气体站 | 特气系统 | 电池 |  |  |  | SIH4_VMB10.2路 | 动力设备 | 气体分配柜 | 357 | SJ-V-05-000D-GD-0357 | SIH4_VMB10.2路 | SJ | V | 05 | 000D | GD | 0357 | D | 0 | 0 | 0
474 | 石家庄基地 | 气体站 | 特气系统 | 电池 |  |  |  | SIH4_VMB10.3路 | 动力设备 | 气体分配柜 | 358 | SJ-V-05-000D-GD-0358 | SIH4_VMB10.3路 | SJ | V | 05 | 000D | GD | 0358 | D | 0 | 0 | 0
475 | 石家庄基地 | 气体站 | 特气系统 | 电池 |  |  |  | SIH4_VMB10.4路 | 动力设备 | 气体分配柜 | 359 | SJ-V-05-000D-GD-0359 | SIH4_VMB10.4路 | SJ | V | 05 | 000D | GD | 0359 | D | 0 | 0 | 0
476 | 石家庄基地 | 气体站 | 特气系统 | 电池 |  |  |  | SIH4_VMB10.5路 | 动力设备 | 气体分配柜 | 360 | SJ-V-05-000D-GD-0360 | SIH4_VMB10.5路 | SJ | V | 05 | 000D | GD | 0360 | D | 0 | 0 | 0
477 | 石家庄基地 | 气体站 | 特气系统 | 电池 |  |  |  | SIH4_VMB10.6路 | 动力设备 | 气体分配柜 | 361 | SJ-V-05-000D-GD-0361 | SIH4_VMB10.6路 | SJ | V | 05 | 000D | GD | 0361 | D | 0 | 0 | 0
478 | 石家庄基地 | 气体站 | 特气系统 | 电池 |  |  |  | SIH4_VMB10.7路 | 动力设备 | 气体分配柜 | 362 | SJ-V-05-000D-GD-0362 | SIH4_VMB10.7路 | SJ | V | 05 | 000D | GD | 0362 | D | 0 | 0 | 0
479 | 石家庄基地 | 气体站 | 特气系统 | 电池 |  |  |  | SIH4_VMB10.8路 | 动力设备 | 气体分配柜 | 363 | SJ-V-05-000D-GD-0363 | SIH4_VMB10.8路 | SJ | V | 05 | 000D | GD | 0363 | D | 0 | 0 | 0
480 | 石家庄基地 | 气体站 | 特气系统 | 电池 |  |  |  | SIH4_VMB10.9路 | 动力设备 | 气体分配柜 | 364 | SJ-V-05-000D-GD-0364 | SIH4_VMB10.9路 | SJ | V | 05 | 000D | GD | 0364 | D | 0 | 0 | 0
481 | 石家庄基地 | 气体站 | 特气系统 | 电池 |  |  |  | SIH4_VMB10.10路 | 动力设备 | 气体分配柜 | 365 | SJ-V-05-000D-GD-0365 | SIH4_VMB10.10路 | SJ | V | 05 | 000D | GD | 0365 | D | 0 | 0 | 0
482 | 石家庄基地 | 气体站 | 特气系统 | 电池 |  |  |  | SIH4_VMB10.11路 | 动力设备 | 气体分配柜 | 366 | SJ-V-05-000D-GD-0366 | SIH4_VMB10.11路 | SJ | V | 05 | 000D | GD | 0366 | D | 0 | 0 | 0
483 | 石家庄基地 | 气体站 | 特气系统 | 电池 |  |  |  | SIH4_VMB10.12路 | 动力设备 | 气体分配柜 | 367 | SJ-V-05-000D-GD-0367 | SIH4_VMB10.12路 | SJ | V | 05 | 000D | GD | 0367 | D | 0 | 0 | 0
484 | 石家庄基地 | 气体站 | 特气系统 | 电池 |  |  |  | SIH4_VMB11.1路 | 动力设备 | 气体分配柜 | 368 | SJ-V-05-000D-GD-0368 | SIH4_VMB11.1路 | SJ | V | 05 | 000D | GD | 0368 | D | 0 | 0 | 0
485 | 石家庄基地 | 气体站 | 特气系统 | 电池 |  |  |  | SIH4_VMB11.2路 | 动力设备 | 气体分配柜 | 369 | SJ-V-05-000D-GD-0369 | SIH4_VMB11.2路 | SJ | V | 05 | 000D | GD | 0369 | D | 0 | 0 | 0
486 | 石家庄基地 | 气体站 | 特气系统 | 电池 |  |  |  | SIH4_VMB11.3路 | 动力设备 | 气体分配柜 | 370 | SJ-V-05-000D-GD-0370 | SIH4_VMB11.3路 | SJ | V | 05 | 000D | GD | 0370 | D | 0 | 0 | 0
487 | 石家庄基地 | 气体站 | 特气系统 | 电池 |  |  |  | SIH4_VMB11.4路 | 动力设备 | 气体分配柜 | 371 | SJ-V-05-000D-GD-0371 | SIH4_VMB11.4路 | SJ | V | 05 | 000D | GD | 0371 | D | 0 | 0 | 0
488 | 石家庄基地 | 气体站 | 特气系统 | 电池 |  |  |  | SIH4_VMB11.5路 | 动力设备 | 气体分配柜 | 372 | SJ-V-05-000D-GD-0372 | SIH4_VMB11.5路 | SJ | V | 05 | 000D | GD | 0372 | D | 0 | 0 | 0
489 | 石家庄基地 | 气体站 | 特气系统 | 电池 |  |  |  | SIH4_VMB11.6路 | 动力设备 | 气体分配柜 | 373 | SJ-V-05-000D-GD-0373 | SIH4_VMB11.6路 | SJ | V | 05 | 000D | GD | 0373 | D | 0 | 0 | 0
490 | 石家庄基地 | 气体站 | 特气系统 | 电池 |  |  |  | SIH4_VMB11.7路 | 动力设备 | 气体分配柜 | 374 | SJ-V-05-000D-GD-0374 | SIH4_VMB11.7路 | SJ | V | 05 | 000D | GD | 0374 | D | 0 | 0 | 0
491 | 石家庄基地 | 气体站 | 特气系统 | 电池 |  |  |  | SIH4_VMB11.8路 | 动力设备 | 气体分配柜 | 375 | SJ-V-05-000D-GD-0375 | SIH4_VMB11.8路 | SJ | V | 05 | 000D | GD | 0375 | D | 0 | 0 | 0
492 | 石家庄基地 | 气体站 | 特气系统 | 电池 |  |  |  | SIH4_VMB11.9路 | 动力设备 | 气体分配柜 | 376 | SJ-V-05-000D-GD-0376 | SIH4_VMB11.9路 | SJ | V | 05 | 000D | GD | 0376 | D | 0 | 0 | 0
493 | 石家庄基地 | 气体站 | 特气系统 | 电池 |  |  |  | SIH4_VMB11.10路 | 动力设备 | 气体分配柜 | 377 | SJ-V-05-000D-GD-0377 | SIH4_VMB11.10路 | SJ | V | 05 | 000D | GD | 0377 | D | 0 | 0 | 0
494 | 石家庄基地 | 气体站 | 特气系统 | 电池 |  |  |  | SIH4_VMB11.11路 | 动力设备 | 气体分配柜 | 378 | SJ-V-05-000D-GD-0378 | SIH4_VMB11.11路 | SJ | V | 05 | 000D | GD | 0378 | D | 0 | 0 | 0
495 | 石家庄基地 | 气体站 | 特气系统 | 电池 |  |  |  | SIH4_VMB11.12路 | 动力设备 | 气体分配柜 | 379 | SJ-V-05-000D-GD-0379 | SIH4_VMB11.12路 | SJ | V | 05 | 000D | GD | 0379 | D | 0 | 0 | 0
496 | 石家庄基地 | 气体站 | 特气系统 | 电池 |  |  |  | SIH4_VMB11.13路 | 动力设备 | 气体分配柜 | 380 | SJ-V-05-000D-GD-0380 | SIH4_VMB11.13路 | SJ | V | 05 | 000D | GD | 0380 | D | 0 | 0 | 0
497 | 石家庄基地 | 气体站 | 特气系统 | 电池 |  |  |  | SIH4_VMB11.14路 | 动力设备 | 气体分配柜 | 381 | SJ-V-05-000D-GD-0381 | SIH4_VMB11.14路 | SJ | V | 05 | 000D | GD | 0381 | D | 0 | 0 | 0
498 | 石家庄基地 | 气体站 | 特气系统 | 电池 |  |  |  | SIH4_VMB11.15路 | 动力设备 | 气体分配柜 | 382 | SJ-V-05-000D-GD-0382 | SIH4_VMB11.15路 | SJ | V | 05 | 000D | GD | 0382 | D | 0 | 0 | 0
499 | 石家庄基地 | 气体站 | 特气系统 | 电池 |  |  |  | SIH4_VMB11.16路 | 动力设备 | 气体分配柜 | 383 | SJ-V-05-000D-GD-0383 | SIH4_VMB11.16路 | SJ | V | 05 | 000D | GD | 0383 | D | 0 | 0 | 0
500 | 石家庄基地 | 气体站 | 特气系统 | 电池 |  |  |  | SIH4_VMB12.1路 | 动力设备 | 气体分配柜 | 384 | SJ-V-05-000D-GD-0384 | SIH4_VMB12.1路 | SJ | V | 05 | 000D | GD | 0384 | D | 0 | 0 | 0
501 | 石家庄基地 | 气体站 | 特气系统 | 电池 |  |  |  | SIH4_VMB12.2路 | 动力设备 | 气体分配柜 | 385 | SJ-V-05-000D-GD-0385 | SIH4_VMB12.2路 | SJ | V | 05 | 000D | GD | 0385 | D | 0 | 0 | 0
502 | 石家庄基地 | 气体站 | 特气系统 | 电池 |  |  |  | SIH4_VMB12.3路 | 动力设备 | 气体分配柜 | 386 | SJ-V-05-000D-GD-0386 | SIH4_VMB12.3路 | SJ | V | 05 | 000D | GD | 0386 | D | 0 | 0 | 0
503 | 石家庄基地 | 气体站 | 特气系统 | 电池 |  |  |  | SIH4_VMB12.4路 | 动力设备 | 气体分配柜 | 387 | SJ-V-05-000D-GD-0387 | SIH4_VMB12.4路 | SJ | V | 05 | 000D | GD | 0387 | D | 0 | 0 | 0
504 | 石家庄基地 | 气体站 | 特气系统 | 电池 |  |  |  | SIH4_VMB12.5路 | 动力设备 | 气体分配柜 | 388 | SJ-V-05-000D-GD-0388 | SIH4_VMB12.5路 | SJ | V | 05 | 000D | GD | 0388 | D | 0 | 0 | 0
505 | 石家庄基地 | 气体站 | 特气系统 | 电池 |  |  |  | SIH4_VMB12.6路 | 动力设备 | 气体分配柜 | 389 | SJ-V-05-000D-GD-0389 | SIH4_VMB12.6路 | SJ | V | 05 | 000D | GD | 0389 | D | 0 | 0 | 0
506 | 石家庄基地 | 气体站 | 特气系统 | 电池 |  |  |  | SIH4_VMB12.7路 | 动力设备 | 气体分配柜 | 390 | SJ-V-05-000D-GD-0390 | SIH4_VMB12.7路 | SJ | V | 05 | 000D | GD | 0390 | D | 0 | 0 | 0
507 | 石家庄基地 | 气体站 | 特气系统 | 电池 |  |  |  | SIH4_VMB12.8路 | 动力设备 | 气体分配柜 | 391 | SJ-V-05-000D-GD-0391 | SIH4_VMB12.8路 | SJ | V | 05 | 000D | GD | 0391 | D | 0 | 0 | 0
508 | 石家庄基地 | 气体站 | 特气系统 | 电池 |  |  |  | SIH4_VMB12.9路 | 动力设备 | 气体分配柜 | 392 | SJ-V-05-000D-GD-0392 | SIH4_VMB12.9路 | SJ | V | 05 | 000D | GD | 0392 | D | 0 | 0 | 0
509 | 石家庄基地 | 气体站 | 特气系统 | 电池 |  |  |  | SIH4_VMB12.10路 | 动力设备 | 气体分配柜 | 393 | SJ-V-05-000D-GD-0393 | SIH4_VMB12.10路 | SJ | V | 05 | 000D | GD | 0393 | D | 0 | 0 | 0
510 | 石家庄基地 | 气体站 | 特气系统 | 电池 |  |  |  | SIH4_VMB12.11路 | 动力设备 | 气体分配柜 | 394 | SJ-V-05-000D-GD-0394 | SIH4_VMB12.11路 | SJ | V | 05 | 000D | GD | 0394 | D | 0 | 0 | 0
511 | 石家庄基地 | 气体站 | 特气系统 | 电池 |  |  |  | SIH4_VMB12.12路 | 动力设备 | 气体分配柜 | 395 | SJ-V-05-000D-GD-0395 | SIH4_VMB12.12路 | SJ | V | 05 | 000D | GD | 0395 | D | 0 | 0 | 0
512 | 石家庄基地 | 气体站 | 特气系统 | 电池 |  |  |  | SIH4_VMB12.13路 | 动力设备 | 气体分配柜 | 396 | SJ-V-05-000D-GD-0396 | SIH4_VMB12.13路 | SJ | V | 05 | 000D | GD | 0396 | D | 0 | 0 | 0
513 | 石家庄基地 | 气体站 | 特气系统 | 电池 |  |  |  | SIH4_VMB12.14路 | 动力设备 | 气体分配柜 | 397 | SJ-V-05-000D-GD-0397 | SIH4_VMB12.14路 | SJ | V | 05 | 000D | GD | 0397 | D | 0 | 0 | 0
514 | 石家庄基地 | 气体站 | 特气系统 | 电池 |  |  |  | SIH4_VMB12.15路 | 动力设备 | 气体分配柜 | 398 | SJ-V-05-000D-GD-0398 | SIH4_VMB12.15路 | SJ | V | 05 | 000D | GD | 0398 | D | 0 | 0 | 0
515 | 石家庄基地 | 气体站 | 特气系统 | 电池 |  |  |  | SIH4_VMB12.16路 | 动力设备 | 气体分配柜 | 399 | SJ-V-05-000D-GD-0399 | SIH4_VMB12.16路 | SJ | V | 05 | 000D | GD | 0399 | D | 0 | 0 | 0
516 | 石家庄基地 | 气体站 | 特气系统 | 电池 |  |  |  | SIH4_VMB13.1路 | 动力设备 | 气体分配柜 | 400 | SJ-V-05-000D-GD-0400 | SIH4_VMB13.1路 | SJ | V | 05 | 000D | GD | 0400 | D | 0 | 0 | 0
517 | 石家庄基地 | 气体站 | 特气系统 | 电池 |  |  |  | SIH4_VMB13.2路 | 动力设备 | 气体分配柜 | 401 | SJ-V-05-000D-GD-0401 | SIH4_VMB13.2路 | SJ | V | 05 | 000D | GD | 0401 | D | 0 | 0 | 0
518 | 石家庄基地 | 气体站 | 特气系统 | 电池 |  |  |  | SIH4_VMB13.3路 | 动力设备 | 气体分配柜 | 402 | SJ-V-05-000D-GD-0402 | SIH4_VMB13.3路 | SJ | V | 05 | 000D | GD | 0402 | D | 0 | 0 | 0
519 | 石家庄基地 | 气体站 | 特气系统 | 电池 |  |  |  | SIH4_VMB13.4路 | 动力设备 | 气体分配柜 | 403 | SJ-V-05-000D-GD-0403 | SIH4_VMB13.4路 | SJ | V | 05 | 000D | GD | 0403 | D | 0 | 0 | 0
520 | 石家庄基地 | 气体站 | 特气系统 | 电池 |  |  |  | SIH4_VMB13.5路 | 动力设备 | 气体分配柜 | 404 | SJ-V-05-000D-GD-0404 | SIH4_VMB13.5路 | SJ | V | 05 | 000D | GD | 0404 | D | 0 | 0 | 0
521 | 石家庄基地 | 气体站 | 特气系统 | 电池 |  |  |  | SIH4_VMB13.6路 | 动力设备 | 气体分配柜 | 405 | SJ-V-05-000D-GD-0405 | SIH4_VMB13.6路 | SJ | V | 05 | 000D | GD | 0405 | D | 0 | 0 | 0
522 | 石家庄基地 | 气体站 | 特气系统 | 电池 |  |  |  | SIH4_VMB13.7路 | 动力设备 | 气体分配柜 | 406 | SJ-V-05-000D-GD-0406 | SIH4_VMB13.7路 | SJ | V | 05 | 000D | GD | 0406 | D | 0 | 0 | 0
523 | 石家庄基地 | 气体站 | 特气系统 | 电池 |  |  |  | SIH4_VMB13.8路 | 动力设备 | 气体分配柜 | 407 | SJ-V-05-000D-GD-0407 | SIH4_VMB13.8路 | SJ | V | 05 | 000D | GD | 0407 | D | 0 | 0 | 0
524 | 石家庄基地 | 气体站 | 特气系统 | 电池 |  |  |  | SIH4_VMB13.9路 | 动力设备 | 气体分配柜 | 408 | SJ-V-05-000D-GD-0408 | SIH4_VMB13.9路 | SJ | V | 05 | 000D | GD | 0408 | D | 0 | 0 | 0
525 | 石家庄基地 | 气体站 | 特气系统 | 电池 |  |  |  | SIH4_VMB13.10路 | 动力设备 | 气体分配柜 | 409 | SJ-V-05-000D-GD-0409 | SIH4_VMB13.10路 | SJ | V | 05 | 000D | GD | 0409 | D | 0 | 0 | 0
526 | 石家庄基地 | 气体站 | 特气系统 | 电池 |  |  |  | SIH4_VMB13.11路 | 动力设备 | 气体分配柜 | 410 | SJ-V-05-000D-GD-0410 | SIH4_VMB13.11路 | SJ | V | 05 | 000D | GD | 0410 | D | 0 | 0 | 0
527 | 石家庄基地 | 气体站 | 特气系统 | 电池 |  |  |  | SIH4_VMB13.12路 | 动力设备 | 气体分配柜 | 411 | SJ-V-05-000D-GD-0411 | SIH4_VMB13.12路 | SJ | V | 05 | 000D | GD | 0411 | D | 0 | 0 | 0
528 | 石家庄基地 | 气体站 | 特气系统 | 电池 |  |  |  | SIH4_VMB13.13路 | 动力设备 | 气体分配柜 | 412 | SJ-V-05-000D-GD-0412 | SIH4_VMB13.13路 | SJ | V | 05 | 000D | GD | 0412 | D | 0 | 0 | 0
529 | 石家庄基地 | 气体站 | 特气系统 | 电池 |  |  |  | SIH4_VMB13.14路 | 动力设备 | 气体分配柜 | 413 | SJ-V-05-000D-GD-0413 | SIH4_VMB13.14路 | SJ | V | 05 | 000D | GD | 0413 | D | 0 | 0 | 0
530 | 石家庄基地 | 气体站 | 特气系统 | 电池 |  |  |  | SIH4_VMB13.15路 | 动力设备 | 气体分配柜 | 414 | SJ-V-05-000D-GD-0414 | SIH4_VMB13.15路 | SJ | V | 05 | 000D | GD | 0414 | D | 0 | 0 | 0
531 | 石家庄基地 | 气体站 | 特气系统 | 电池 |  |  |  | SIH4_VMB13.16路 | 动力设备 | 气体分配柜 | 415 | SJ-V-05-000D-GD-0415 | SIH4_VMB13.16路 | SJ | V | 05 | 000D | GD | 0415 | D | 0 | 0 | 0
532 | 石家庄基地 | 气体站 | 特气系统 | 电池 |  |  |  | SIH4_VMB14.1路 | 动力设备 | 气体分配柜 | 416 | SJ-V-05-000D-GD-0416 | SIH4_VMB14.1路 | SJ | V | 05 | 000D | GD | 0416 | D | 0 | 0 | 0
533 | 石家庄基地 | 气体站 | 特气系统 | 电池 |  |  |  | SIH4_VMB14.2路 | 动力设备 | 气体分配柜 | 417 | SJ-V-05-000D-GD-0417 | SIH4_VMB14.2路 | SJ | V | 05 | 000D | GD | 0417 | D | 0 | 0 | 0
534 | 石家庄基地 | 气体站 | 特气系统 | 电池 |  |  |  | SIH4_VMB14.3路 | 动力设备 | 气体分配柜 | 418 | SJ-V-05-000D-GD-0418 | SIH4_VMB14.3路 | SJ | V | 05 | 000D | GD | 0418 | D | 0 | 0 | 0
535 | 石家庄基地 | 气体站 | 特气系统 | 电池 |  |  |  | SIH4_VMB14.4路 | 动力设备 | 气体分配柜 | 419 | SJ-V-05-000D-GD-0419 | SIH4_VMB14.4路 | SJ | V | 05 | 000D | GD | 0419 | D | 0 | 0 | 0
536 | 石家庄基地 | 气体站 | 特气系统 | 电池 |  |  |  | SIH4_VMB14.5路 | 动力设备 | 气体分配柜 | 420 | SJ-V-05-000D-GD-0420 | SIH4_VMB14.5路 | SJ | V | 05 | 000D | GD | 0420 | D | 0 | 0 | 0
537 | 石家庄基地 | 气体站 | 特气系统 | 电池 |  |  |  | SIH4_VMB14.6路 | 动力设备 | 气体分配柜 | 421 | SJ-V-05-000D-GD-0421 | SIH4_VMB14.6路 | SJ | V | 05 | 000D | GD | 0421 | D | 0 | 0 | 0
538 | 石家庄基地 | 气体站 | 特气系统 | 电池 |  |  |  | SIH4_VMB14.7路 | 动力设备 | 气体分配柜 | 422 | SJ-V-05-000D-GD-0422 | SIH4_VMB14.7路 | SJ | V | 05 | 000D | GD | 0422 | D | 0 | 0 | 0
539 | 石家庄基地 | 气体站 | 特气系统 | 电池 |  |  |  | SIH4_VMB14.8路 | 动力设备 | 气体分配柜 | 423 | SJ-V-05-000D-GD-0423 | SIH4_VMB14.8路 | SJ | V | 05 | 000D | GD | 0423 | D | 0 | 0 | 0
540 | 石家庄基地 | 气体站 | 特气系统 | 电池 |  |  |  | SIH4_VMB14.9路 | 动力设备 | 气体分配柜 | 424 | SJ-V-05-000D-GD-0424 | SIH4_VMB14.9路 | SJ | V | 05 | 000D | GD | 0424 | D | 0 | 0 | 0
541 | 石家庄基地 | 气体站 | 特气系统 | 电池 |  |  |  | SIH4_VMB14.10路 | 动力设备 | 气体分配柜 | 425 | SJ-V-05-000D-GD-0425 | SIH4_VMB14.10路 | SJ | V | 05 | 000D | GD | 0425 | D | 0 | 0 | 0
542 | 石家庄基地 | 气体站 | 特气系统 | 电池 |  |  |  | SIH4_VMB14.11路 | 动力设备 | 气体分配柜 | 426 | SJ-V-05-000D-GD-0426 | SIH4_VMB14.11路 | SJ | V | 05 | 000D | GD | 0426 | D | 0 | 0 | 0
543 | 石家庄基地 | 气体站 | 特气系统 | 电池 |  |  |  | SIH4_VMB14.12路 | 动力设备 | 气体分配柜 | 427 | SJ-V-05-000D-GD-0427 | SIH4_VMB14.12路 | SJ | V | 05 | 000D | GD | 0427 | D | 0 | 0 | 0
544 | 石家庄基地 | 气体站 | 特气系统 | 电池 |  |  |  | SIH4_VMB14.13路 | 动力设备 | 气体分配柜 | 428 | SJ-V-05-000D-GD-0428 | SIH4_VMB14.13路 | SJ | V | 05 | 000D | GD | 0428 | D | 0 | 0 | 0
545 | 石家庄基地 | 气体站 | 特气系统 | 电池 |  |  |  | SIH4_VMB14.14路 | 动力设备 | 气体分配柜 | 429 | SJ-V-05-000D-GD-0429 | SIH4_VMB14.14路 | SJ | V | 05 | 000D | GD | 0429 | D | 0 | 0 | 0
546 | 石家庄基地 | 气体站 | 特气系统 | 电池 |  |  |  | SIH4_VMB14.15路 | 动力设备 | 气体分配柜 | 430 | SJ-V-05-000D-GD-0430 | SIH4_VMB14.15路 | SJ | V | 05 | 000D | GD | 0430 | D | 0 | 0 | 0
547 | 石家庄基地 | 气体站 | 特气系统 | 电池 |  |  |  | SIH4_VMB14.16路 | 动力设备 | 气体分配柜 | 431 | SJ-V-05-000D-GD-0431 | SIH4_VMB14.16路 | SJ | V | 05 | 000D | GD | 0431 | D | 0 | 0 | 0
548 | 石家庄基地 | 气体站 | 特气系统 | 电池 |  |  |  | SIH4_VMB15.1路 | 动力设备 | 气体分配柜 | 432 | SJ-V-05-000D-GD-0432 | SIH4_VMB15.1路 | SJ | V | 05 | 000D | GD | 0432 | D | 0 | 0 | 0
549 | 石家庄基地 | 气体站 | 特气系统 | 电池 |  |  |  | SIH4_VMB15.2路 | 动力设备 | 气体分配柜 | 433 | SJ-V-05-000D-GD-0433 | SIH4_VMB15.2路 | SJ | V | 05 | 000D | GD | 0433 | D | 0 | 0 | 0
550 | 石家庄基地 | 气体站 | 特气系统 | 电池 |  |  |  | SIH4_VMB15.3路 | 动力设备 | 气体分配柜 | 434 | SJ-V-05-000D-GD-0434 | SIH4_VMB15.3路 | SJ | V | 05 | 000D | GD | 0434 | D | 0 | 0 | 0
551 | 石家庄基地 | 气体站 | 特气系统 | 电池 |  |  |  | SIH4_VMB15.4路 | 动力设备 | 气体分配柜 | 435 | SJ-V-05-000D-GD-0435 | SIH4_VMB15.4路 | SJ | V | 05 | 000D | GD | 0435 | D | 0 | 0 | 0
552 | 石家庄基地 | 气体站 | 特气系统 | 电池 |  |  |  | SIH4_VMB15.5路 | 动力设备 | 气体分配柜 | 436 | SJ-V-05-000D-GD-0436 | SIH4_VMB15.5路 | SJ | V | 05 | 000D | GD | 0436 | D | 0 | 0 | 0
553 | 石家庄基地 | 气体站 | 特气系统 | 电池 |  |  |  | SIH4_VMB15.6路 | 动力设备 | 气体分配柜 | 437 | SJ-V-05-000D-GD-0437 | SIH4_VMB15.6路 | SJ | V | 05 | 000D | GD | 0437 | D | 0 | 0 | 0
554 | 石家庄基地 | 气体站 | 特气系统 | 电池 |  |  |  | SIH4_VMB15.7路 | 动力设备 | 气体分配柜 | 438 | SJ-V-05-000D-GD-0438 | SIH4_VMB15.7路 | SJ | V | 05 | 000D | GD | 0438 | D | 0 | 0 | 0
555 | 石家庄基地 | 气体站 | 特气系统 | 电池 |  |  |  | SIH4_VMB15.8路 | 动力设备 | 气体分配柜 | 439 | SJ-V-05-000D-GD-0439 | SIH4_VMB15.8路 | SJ | V | 05 | 000D | GD | 0439 | D | 0 | 0 | 0
556 | 石家庄基地 | 气体站 | 特气系统 | 电池 |  |  |  | SIH4_VMB15.9路 | 动力设备 | 气体分配柜 | 440 | SJ-V-05-000D-GD-0440 | SIH4_VMB15.9路 | SJ | V | 05 | 000D | GD | 0440 | D | 0 | 0 | 0
557 | 石家庄基地 | 气体站 | 特气系统 | 电池 |  |  |  | SIH4_VMB15.10路 | 动力设备 | 气体分配柜 | 441 | SJ-V-05-000D-GD-0441 | SIH4_VMB15.10路 | SJ | V | 05 | 000D | GD | 0441 | D | 0 | 0 | 0
558 | 石家庄基地 | 气体站 | 特气系统 | 电池 |  |  |  | SIH4_VMB15.11路 | 动力设备 | 气体分配柜 | 442 | SJ-V-05-000D-GD-0442 | SIH4_VMB15.11路 | SJ | V | 05 | 000D | GD | 0442 | D | 0 | 0 | 0
559 | 石家庄基地 | 气体站 | 特气系统 | 电池 |  |  |  | SIH4_VMB15.12路 | 动力设备 | 气体分配柜 | 443 | SJ-V-05-000D-GD-0443 | SIH4_VMB15.12路 | SJ | V | 05 | 000D | GD | 0443 | D | 0 | 0 | 0
560 | 石家庄基地 | 气体站 | 特气系统 | 电池 |  |  |  | SIH4_VMB15.13路 | 动力设备 | 气体分配柜 | 444 | SJ-V-05-000D-GD-0444 | SIH4_VMB15.13路 | SJ | V | 05 | 000D | GD | 0444 | D | 0 | 0 | 0
561 | 石家庄基地 | 气体站 | 特气系统 | 电池 |  |  |  | SIH4_VMB15.14路 | 动力设备 | 气体分配柜 | 445 | SJ-V-05-000D-GD-0445 | SIH4_VMB15.14路 | SJ | V | 05 | 000D | GD | 0445 | D | 0 | 0 | 0
562 | 石家庄基地 | 气体站 | 特气系统 | 电池 |  |  |  | SIH4_VMB15.15路 | 动力设备 | 气体分配柜 | 446 | SJ-V-05-000D-GD-0446 | SIH4_VMB15.15路 | SJ | V | 05 | 000D | GD | 0446 | D | 0 | 0 | 0
563 | 石家庄基地 | 气体站 | 特气系统 | 电池 |  |  |  | SIH4_VMB15.16路 | 动力设备 | 气体分配柜 | 447 | SJ-V-05-000D-GD-0447 | SIH4_VMB15.16路 | SJ | V | 05 | 000D | GD | 0447 | D | 0 | 0 | 0
564 | 石家庄基地 | 气体站 | 特气系统 | 电池 |  |  |  | SIH4_VMB16.1路 | 动力设备 | 气体分配柜 | 448 | SJ-V-05-000D-GD-0448 | SIH4_VMB16.1路 | SJ | V | 05 | 000D | GD | 0448 | D | 0 | 0 | 0
565 | 石家庄基地 | 气体站 | 特气系统 | 电池 |  |  |  | SIH4_VMB16.2路 | 动力设备 | 气体分配柜 | 449 | SJ-V-05-000D-GD-0449 | SIH4_VMB16.2路 | SJ | V | 05 | 000D | GD | 0449 | D | 0 | 0 | 0
566 | 石家庄基地 | 气体站 | 特气系统 | 电池 |  |  |  | SIH4_VMB16.3路 | 动力设备 | 气体分配柜 | 450 | SJ-V-05-000D-GD-0450 | SIH4_VMB16.3路 | SJ | V | 05 | 000D | GD | 0450 | D | 0 | 0 | 0
567 | 石家庄基地 | 气体站 | 特气系统 | 电池 |  |  |  | SIH4_VMB16.4路 | 动力设备 | 气体分配柜 | 451 | SJ-V-05-000D-GD-0451 | SIH4_VMB16.4路 | SJ | V | 05 | 000D | GD | 0451 | D | 0 | 0 | 0
568 | 石家庄基地 | 气体站 | 特气系统 | 电池 |  |  |  | SIH4_VMB16.5路 | 动力设备 | 气体分配柜 | 452 | SJ-V-05-000D-GD-0452 | SIH4_VMB16.5路 | SJ | V | 05 | 000D | GD | 0452 | D | 0 | 0 | 0
569 | 石家庄基地 | 气体站 | 特气系统 | 电池 |  |  |  | SIH4_VMB16.6路 | 动力设备 | 气体分配柜 | 453 | SJ-V-05-000D-GD-0453 | SIH4_VMB16.6路 | SJ | V | 05 | 000D | GD | 0453 | D | 0 | 0 | 0
570 | 石家庄基地 | 气体站 | 特气系统 | 电池 |  |  |  | SIH4_VMB16.7路 | 动力设备 | 气体分配柜 | 454 | SJ-V-05-000D-GD-0454 | SIH4_VMB16.7路 | SJ | V | 05 | 000D | GD | 0454 | D | 0 | 0 | 0
571 | 石家庄基地 | 气体站 | 特气系统 | 电池 |  |  |  | SIH4_VMB16.8路 | 动力设备 | 气体分配柜 | 455 | SJ-V-05-000D-GD-0455 | SIH4_VMB16.8路 | SJ | V | 05 | 000D | GD | 0455 | D | 0 | 0 | 0
572 | 石家庄基地 | 气体站 | 特气系统 | 电池 |  |  |  | SIH4_VMB16.9路 | 动力设备 | 气体分配柜 | 456 | SJ-V-05-000D-GD-0456 | SIH4_VMB16.9路 | SJ | V | 05 | 000D | GD | 0456 | D | 0 | 0 | 0
573 | 石家庄基地 | 气体站 | 特气系统 | 电池 |  |  |  | SIH4_VMB16.10路 | 动力设备 | 气体分配柜 | 457 | SJ-V-05-000D-GD-0457 | SIH4_VMB16.10路 | SJ | V | 05 | 000D | GD | 0457 | D | 0 | 0 | 0
574 | 石家庄基地 | 气体站 | 特气系统 | 电池 |  |  |  | SIH4_VMB16.11路 | 动力设备 | 气体分配柜 | 458 | SJ-V-05-000D-GD-0458 | SIH4_VMB16.11路 | SJ | V | 05 | 000D | GD | 0458 | D | 0 | 0 | 0
575 | 石家庄基地 | 气体站 | 特气系统 | 电池 |  |  |  | SIH4_VMB16.12路 | 动力设备 | 气体分配柜 | 459 | SJ-V-05-000D-GD-0459 | SIH4_VMB16.12路 | SJ | V | 05 | 000D | GD | 0459 | D | 0 | 0 | 0
576 | 石家庄基地 | 气体站 | 特气系统 | 电池 |  |  |  | TMA_BCDS.A侧 | 动力设备 | 气体分配柜 | 460 | SJ-V-05-000D-GD-0460 | TMA_BCDS.A侧 | SJ | V | 05 | 000D | GD | 0460 | D | 0 | 0 | 0
577 | 石家庄基地 | 气体站 | 特气系统 | 电池 |  |  |  | TMA_BCDS.B侧 | 动力设备 | 气体分配柜 | 461 | SJ-V-05-000D-GD-0461 | TMA_BCDS.B侧 | SJ | V | 05 | 000D | GD | 0461 | D | 0 | 0 | 0
578 | 石家庄基地 | 气体站 | 特气系统 | 电池 |  |  |  | TMA_BCDS.CDA压力 | 动力设备 | 气体分配柜 | 462 | SJ-V-05-000D-GD-0462 | TMA_BCDS.CDA压力 | SJ | V | 05 | 000D | GD | 0462 | D | 0 | 0 | 0
579 | 石家庄基地 | 气体站 | 特气系统 | 电池 |  |  |  | TMA_BCDS.CSZKBZ | 动力设备 | 气体分配柜 | 463 | SJ-V-05-000D-GD-0463 | TMA_BCDS.CSZKBZ | SJ | V | 05 | 000D | GD | 0463 | D | 0 | 0 | 0
580 | 石家庄基地 | 气体站 | 特气系统 | 电池 |  |  |  | TMA_BCDS.CZKBZ | 动力设备 | 气体分配柜 | 464 | SJ-V-05-000D-GD-0464 | TMA_BCDS.CZKBZ | SJ | V | 05 | 000D | GD | 0464 | D | 0 | 0 | 0
581 | 石家庄基地 | 气体站 | 特气系统 | 电池 |  |  |  | TMA_BCDS.VPT压力 | 动力设备 | 气体分配柜 | 465 | SJ-V-05-000D-GD-0465 | TMA_BCDS.VPT压力 | SJ | V | 05 | 000D | GD | 0465 | D | 0 | 0 | 0
582 | 石家庄基地 | 气体站 | 特气系统 | 电池 |  |  |  | TMA_BCDS.VPT管道压力 | 动力设备 | 气体分配柜 | 466 | SJ-V-05-000D-GD-0466 | TMA_BCDS.VPT管道压力 | SJ | V | 05 | 000D | GD | 0466 | D | 0 | 0 | 0
583 | 石家庄基地 | 气体站 | 特气系统 | 电池 |  |  |  | TMA_CBU.A侧 | 动力设备 | 气体分配柜 | 467 | SJ-V-05-000D-GD-0467 | TMA_CBU.A侧 | SJ | V | 05 | 000D | GD | 0467 | D | 0 | 0 | 0
584 | 石家庄基地 | 气体站 | 特气系统 | 电池 |  |  |  | TMA_CBU.B侧 | 动力设备 | 气体分配柜 | 468 | SJ-V-05-000D-GD-0468 | TMA_CBU.B侧 | SJ | V | 05 | 000D | GD | 0468 | D | 0 | 0 | 0
585 | 石家庄基地 | 气体站 | 特气系统 | 电池 |  |  |  | TMA_CBU.CDA压力 | 动力设备 | 气体分配柜 | 469 | SJ-V-05-000D-GD-0469 | TMA_CBU.CDA压力 | SJ | V | 05 | 000D | GD | 0469 | D | 0 | 0 | 0
586 | 石家庄基地 | 气体站 | 特气系统 | 电池 |  |  |  | TMA_CBU.CSZKBZ | 动力设备 | 气体分配柜 | 470 | SJ-V-05-000D-GD-0470 | TMA_CBU.CSZKBZ | SJ | V | 05 | 000D | GD | 0470 | D | 0 | 0 | 0
587 | 石家庄基地 | 气体站 | 特气系统 | 电池 |  |  |  | TMA_CBU.CZKBZ | 动力设备 | 气体分配柜 | 471 | SJ-V-05-000D-GD-0471 | TMA_CBU.CZKBZ | SJ | V | 05 | 000D | GD | 0471 | D | 0 | 0 | 0
588 | 石家庄基地 | 气体站 | 特气系统 | 电池 |  |  |  | TMA_CBU.VPT压力 | 动力设备 | 气体分配柜 | 472 | SJ-V-05-000D-GD-0472 | TMA_CBU.VPT压力 | SJ | V | 05 | 000D | GD | 0472 | D | 0 | 0 | 0
589 | 石家庄基地 | 气体站 | 特气系统 | 电池 |  |  |  | TMA_CBU.VPT管道压力 | 动力设备 | 气体分配柜 | 473 | SJ-V-05-000D-GD-0473 | TMA_CBU.VPT管道压力 | SJ | V | 05 | 000D | GD | 0473 | D | 0 | 0 | 0
590 | 石家庄基地 | 气体站 | 特气系统 | 电池 |  |  |  | TMA_VMB1.CDA压力 | 动力设备 | 气体分配柜 | 474 | SJ-V-05-000D-GD-0474 | TMA_VMB1.CDA压力 | SJ | V | 05 | 000D | GD | 0474 | D | 0 | 0 | 0
591 | 石家庄基地 | 气体站 | 特气系统 | 电池 |  |  |  | TMA_VMB2.CDA压力 | 动力设备 | 气体分配柜 | 475 | SJ-V-05-000D-GD-0475 | TMA_VMB2.CDA压力 | SJ | V | 05 | 000D | GD | 0475 | D | 0 | 0 | 0
592 | 石家庄基地 | 气体站 | 特气系统 | 电池 |  |  |  | 系统.系统 | 动力设备 | 气体分配柜 | 476 | SJ-V-05-000D-GD-0476 | 系统.系统 | SJ | V | 05 | 000D | GD | 0476 | D | 0 | 0 | 0
593 | 石家庄基地 | 气体站 | 特气系统 | 电池 |  |  |  | BCL3_BSGS1.侦测器 | 在线仪表 | 气体监测仪 | 1 | SJ-V-05-000D-GT-0001 | BCL3_BSGS1.侦测器 | SJ | V | 05 | 000D | GT | 0001 | D | 0 | 0 | 0
594 | 石家庄基地 | 气体站 | 特气系统 | 电池 |  |  |  | BCL3_BSGS1_AL1.侦测器 | 在线仪表 | 气体监测仪 | 2 | SJ-V-05-000D-GT-0002 | BCL3_BSGS1_AL1.侦测器 | SJ | V | 05 | 000D | GT | 0002 | D | 0 | 0 | 0
595 | 石家庄基地 | 气体站 | 特气系统 | 电池 |  |  |  | BCL3_BSGS1_AL2.侦测器 | 在线仪表 | 气体监测仪 | 3 | SJ-V-05-000D-GT-0003 | BCL3_BSGS1_AL2.侦测器 | SJ | V | 05 | 000D | GT | 0003 | D | 0 | 0 | 0
596 | 石家庄基地 | 气体站 | 特气系统 | 电池 |  |  |  | BCL3_ENV1.侦测器 | 在线仪表 | 气体监测仪 | 4 | SJ-V-05-000D-GT-0004 | BCL3_ENV1.侦测器 | SJ | V | 05 | 000D | GT | 0004 | D | 0 | 0 | 0
597 | 石家庄基地 | 气体站 | 特气系统 | 电池 |  |  |  | BCL3_ENV1_AL1.侦测器 | 在线仪表 | 气体监测仪 | 5 | SJ-V-05-000D-GT-0005 | BCL3_ENV1_AL1.侦测器 | SJ | V | 05 | 000D | GT | 0005 | D | 0 | 0 | 0
598 | 石家庄基地 | 气体站 | 特气系统 | 电池 |  |  |  | BCL3_ENV1_AL2.侦测器 | 在线仪表 | 气体监测仪 | 6 | SJ-V-05-000D-GT-0006 | BCL3_ENV1_AL2.侦测器 | SJ | V | 05 | 000D | GT | 0006 | D | 0 | 0 | 0
599 | 石家庄基地 | 气体站 | 特气系统 | 电池 |  |  |  | BCL3_ENV2.侦测器 | 在线仪表 | 气体监测仪 | 7 | SJ-V-05-000D-GT-0007 | BCL3_ENV2.侦测器 | SJ | V | 05 | 000D | GT | 0007 | D | 0 | 0 | 0
600 | 石家庄基地 | 气体站 | 特气系统 | 电池 |  |  |  | BCL3_ENV2_AL1.侦测器 | 在线仪表 | 气体监测仪 | 8 | SJ-V-05-000D-GT-0008 | BCL3_ENV2_AL1.侦测器 | SJ | V | 05 | 000D | GT | 0008 | D | 0 | 0 | 0
601 | 石家庄基地 | 气体站 | 特气系统 | 电池 |  |  |  | BCL3_ENV2_AL2.侦测器 | 在线仪表 | 气体监测仪 | 9 | SJ-V-05-000D-GT-0009 | BCL3_ENV2_AL2.侦测器 | SJ | V | 05 | 000D | GT | 0009 | D | 0 | 0 | 0
602 | 石家庄基地 | 气体站 | 特气系统 | 电池 |  |  |  | BCL3_ENV3.侦测器 | 在线仪表 | 气体监测仪 | 10 | SJ-V-05-000D-GT-0010 | BCL3_ENV3.侦测器 | SJ | V | 05 | 000D | GT | 0010 | D | 0 | 0 | 0
603 | 石家庄基地 | 气体站 | 特气系统 | 电池 |  |  |  | BCL3_ENV3_AL1.侦测器 | 在线仪表 | 气体监测仪 | 11 | SJ-V-05-000D-GT-0011 | BCL3_ENV3_AL1.侦测器 | SJ | V | 05 | 000D | GT | 0011 | D | 0 | 0 | 0
604 | 石家庄基地 | 气体站 | 特气系统 | 电池 |  |  |  | BCL3_ENV3_AL2.侦测器 | 在线仪表 | 气体监测仪 | 12 | SJ-V-05-000D-GT-0012 | BCL3_ENV3_AL2.侦测器 | SJ | V | 05 | 000D | GT | 0012 | D | 0 | 0 | 0
605 | 石家庄基地 | 气体站 | 特气系统 | 电池 |  |  |  | BCL3_P-BOX1.侦测器 | 在线仪表 | 气体监测仪 | 13 | SJ-V-05-000D-GT-0013 | BCL3_P-BOX1.侦测器 | SJ | V | 05 | 000D | GT | 0013 | D | 0 | 0 | 0
606 | 石家庄基地 | 气体站 | 特气系统 | 电池 |  |  |  | BCL3_P-BOX1_AL1.侦测器 | 在线仪表 | 气体监测仪 | 14 | SJ-V-05-000D-GT-0014 | BCL3_P-BOX1_AL1.侦测器 | SJ | V | 05 | 000D | GT | 0014 | D | 0 | 0 | 0
607 | 石家庄基地 | 气体站 | 特气系统 | 电池 |  |  |  | BCL3_P-BOX1_AL2.侦测器 | 在线仪表 | 气体监测仪 | 15 | SJ-V-05-000D-GT-0015 | BCL3_P-BOX1_AL2.侦测器 | SJ | V | 05 | 000D | GT | 0015 | D | 0 | 0 | 0
608 | 石家庄基地 | 气体站 | 特气系统 | 电池 |  |  |  | BCL3_P-BOX2.侦测器 | 在线仪表 | 气体监测仪 | 16 | SJ-V-05-000D-GT-0016 | BCL3_P-BOX2.侦测器 | SJ | V | 05 | 000D | GT | 0016 | D | 0 | 0 | 0
609 | 石家庄基地 | 气体站 | 特气系统 | 电池 |  |  |  | BCL3_P-BOX2_AL1.侦测器 | 在线仪表 | 气体监测仪 | 17 | SJ-V-05-000D-GT-0017 | BCL3_P-BOX2_AL1.侦测器 | SJ | V | 05 | 000D | GT | 0017 | D | 0 | 0 | 0
610 | 石家庄基地 | 气体站 | 特气系统 | 电池 |  |  |  | BCL3_P-BOX2_AL2.侦测器 | 在线仪表 | 气体监测仪 | 18 | SJ-V-05-000D-GT-0018 | BCL3_P-BOX2_AL2.侦测器 | SJ | V | 05 | 000D | GT | 0018 | D | 0 | 0 | 0
611 | 石家庄基地 | 气体站 | 特气系统 | 电池 |  |  |  | BCL3_VMB1.侦测器 | 在线仪表 | 气体监测仪 | 19 | SJ-V-05-000D-GT-0019 | BCL3_VMB1.侦测器 | SJ | V | 05 | 000D | GT | 0019 | D | 0 | 0 | 0
612 | 石家庄基地 | 气体站 | 特气系统 | 电池 |  |  |  | BCL3_VMB1_AL1.侦测器 | 在线仪表 | 气体监测仪 | 20 | SJ-V-05-000D-GT-0020 | BCL3_VMB1_AL1.侦测器 | SJ | V | 05 | 000D | GT | 0020 | D | 0 | 0 | 0
613 | 石家庄基地 | 气体站 | 特气系统 | 电池 |  |  |  | BCL3_VMB1_AL2.侦测器 | 在线仪表 | 气体监测仪 | 21 | SJ-V-05-000D-GT-0021 | BCL3_VMB1_AL2.侦测器 | SJ | V | 05 | 000D | GT | 0021 | D | 0 | 0 | 0
614 | 石家庄基地 | 气体站 | 特气系统 | 电池 |  |  |  | BCL3_VMB1_M.侦测器 | 在线仪表 | 气体监测仪 | 22 | SJ-V-05-000D-GT-0022 | BCL3_VMB1_M.侦测器 | SJ | V | 05 | 000D | GT | 0022 | D | 0 | 0 | 0
615 | 石家庄基地 | 气体站 | 特气系统 | 电池 |  |  |  | BCL3_VMB1_M_AL1.侦测器 | 在线仪表 | 气体监测仪 | 23 | SJ-V-05-000D-GT-0023 | BCL3_VMB1_M_AL1.侦测器 | SJ | V | 05 | 000D | GT | 0023 | D | 0 | 0 | 0
616 | 石家庄基地 | 气体站 | 特气系统 | 电池 |  |  |  | BCL3_VMB1_M_AL2.侦测器 | 在线仪表 | 气体监测仪 | 24 | SJ-V-05-000D-GT-0024 | BCL3_VMB1_M_AL2.侦测器 | SJ | V | 05 | 000D | GT | 0024 | D | 0 | 0 | 0
617 | 石家庄基地 | 气体站 | 特气系统 | 电池 |  |  |  | BCL3_VMB1_S1.侦测器 | 在线仪表 | 气体监测仪 | 25 | SJ-V-05-000D-GT-0025 | BCL3_VMB1_S1.侦测器 | SJ | V | 05 | 000D | GT | 0025 | D | 0 | 0 | 0
618 | 石家庄基地 | 气体站 | 特气系统 | 电池 |  |  |  | BCL3_VMB1_S1_AL1.侦测器 | 在线仪表 | 气体监测仪 | 26 | SJ-V-05-000D-GT-0026 | BCL3_VMB1_S1_AL1.侦测器 | SJ | V | 05 | 000D | GT | 0026 | D | 0 | 0 | 0
619 | 石家庄基地 | 气体站 | 特气系统 | 电池 |  |  |  | BCL3_VMB1_S1_AL2.侦测器 | 在线仪表 | 气体监测仪 | 27 | SJ-V-05-000D-GT-0027 | BCL3_VMB1_S1_AL2.侦测器 | SJ | V | 05 | 000D | GT | 0027 | D | 0 | 0 | 0
620 | 石家庄基地 | 气体站 | 特气系统 | 电池 |  |  |  | BCL3_VMB1_S2.侦测器 | 在线仪表 | 气体监测仪 | 28 | SJ-V-05-000D-GT-0028 | BCL3_VMB1_S2.侦测器 | SJ | V | 05 | 000D | GT | 0028 | D | 0 | 0 | 0
621 | 石家庄基地 | 气体站 | 特气系统 | 电池 |  |  |  | BCL3_VMB1_S2_AL1.侦测器 | 在线仪表 | 气体监测仪 | 29 | SJ-V-05-000D-GT-0029 | BCL3_VMB1_S2_AL1.侦测器 | SJ | V | 05 | 000D | GT | 0029 | D | 0 | 0 | 0
622 | 石家庄基地 | 气体站 | 特气系统 | 电池 |  |  |  | BCL3_VMB1_S2_AL2.侦测器 | 在线仪表 | 气体监测仪 | 30 | SJ-V-05-000D-GT-0030 | BCL3_VMB1_S2_AL2.侦测器 | SJ | V | 05 | 000D | GT | 0030 | D | 0 | 0 | 0
623 | 石家庄基地 | 气体站 | 特气系统 | 电池 |  |  |  | BCL3_VMB1_S3.侦测器 | 在线仪表 | 气体监测仪 | 31 | SJ-V-05-000D-GT-0031 | BCL3_VMB1_S3.侦测器 | SJ | V | 05 | 000D | GT | 0031 | D | 0 | 0 | 0
624 | 石家庄基地 | 气体站 | 特气系统 | 电池 |  |  |  | BCL3_VMB1_S3_AL1.侦测器 | 在线仪表 | 气体监测仪 | 32 | SJ-V-05-000D-GT-0032 | BCL3_VMB1_S3_AL1.侦测器 | SJ | V | 05 | 000D | GT | 0032 | D | 0 | 0 | 0
625 | 石家庄基地 | 气体站 | 特气系统 | 电池 |  |  |  | BCL3_VMB1_S3_AL2.侦测器 | 在线仪表 | 气体监测仪 | 33 | SJ-V-05-000D-GT-0033 | BCL3_VMB1_S3_AL2.侦测器 | SJ | V | 05 | 000D | GT | 0033 | D | 0 | 0 | 0
626 | 石家庄基地 | 气体站 | 特气系统 | 电池 |  |  |  | BCL3_VMB1_S4.侦测器 | 在线仪表 | 气体监测仪 | 34 | SJ-V-05-000D-GT-0034 | BCL3_VMB1_S4.侦测器 | SJ | V | 05 | 000D | GT | 0034 | D | 0 | 0 | 0
627 | 石家庄基地 | 气体站 | 特气系统 | 电池 |  |  |  | BCL3_VMB1_S4_AL1.侦测器 | 在线仪表 | 气体监测仪 | 35 | SJ-V-05-000D-GT-0035 | BCL3_VMB1_S4_AL1.侦测器 | SJ | V | 05 | 000D | GT | 0035 | D | 0 | 0 | 0
628 | 石家庄基地 | 气体站 | 特气系统 | 电池 |  |  |  | BCL3_VMB1_S4_AL2.侦测器 | 在线仪表 | 气体监测仪 | 36 | SJ-V-05-000D-GT-0036 | BCL3_VMB1_S4_AL2.侦测器 | SJ | V | 05 | 000D | GT | 0036 | D | 0 | 0 | 0
629 | 石家庄基地 | 气体站 | 特气系统 | 电池 |  |  |  | BCL3_VMB1_S5.侦测器 | 在线仪表 | 气体监测仪 | 37 | SJ-V-05-000D-GT-0037 | BCL3_VMB1_S5.侦测器 | SJ | V | 05 | 000D | GT | 0037 | D | 0 | 0 | 0
630 | 石家庄基地 | 气体站 | 特气系统 | 电池 |  |  |  | BCL3_VMB1_S5_AL1.侦测器 | 在线仪表 | 气体监测仪 | 38 | SJ-V-05-000D-GT-0038 | BCL3_VMB1_S5_AL1.侦测器 | SJ | V | 05 | 000D | GT | 0038 | D | 0 | 0 | 0
631 | 石家庄基地 | 气体站 | 特气系统 | 电池 |  |  |  | BCL3_VMB1_S5_AL2.侦测器 | 在线仪表 | 气体监测仪 | 39 | SJ-V-05-000D-GT-0039 | BCL3_VMB1_S5_AL2.侦测器 | SJ | V | 05 | 000D | GT | 0039 | D | 0 | 0 | 0
632 | 石家庄基地 | 气体站 | 特气系统 | 电池 |  |  |  | BCL3_VMB1_S6.侦测器 | 在线仪表 | 气体监测仪 | 40 | SJ-V-05-000D-GT-0040 | BCL3_VMB1_S6.侦测器 | SJ | V | 05 | 000D | GT | 0040 | D | 0 | 0 | 0
633 | 石家庄基地 | 气体站 | 特气系统 | 电池 |  |  |  | BCL3_VMB1_S6_AL1.侦测器 | 在线仪表 | 气体监测仪 | 41 | SJ-V-05-000D-GT-0041 | BCL3_VMB1_S6_AL1.侦测器 | SJ | V | 05 | 000D | GT | 0041 | D | 0 | 0 | 0
634 | 石家庄基地 | 气体站 | 特气系统 | 电池 |  |  |  | BCL3_VMB1_S6_AL2.侦测器 | 在线仪表 | 气体监测仪 | 42 | SJ-V-05-000D-GT-0042 | BCL3_VMB1_S6_AL2.侦测器 | SJ | V | 05 | 000D | GT | 0042 | D | 0 | 0 | 0
635 | 石家庄基地 | 气体站 | 特气系统 | 电池 |  |  |  | BCL3_VMB2.侦测器 | 在线仪表 | 气体监测仪 | 43 | SJ-V-05-000D-GT-0043 | BCL3_VMB2.侦测器 | SJ | V | 05 | 000D | GT | 0043 | D | 0 | 0 | 0
636 | 石家庄基地 | 气体站 | 特气系统 | 电池 |  |  |  | BCL3_VMB2_AL1.侦测器 | 在线仪表 | 气体监测仪 | 44 | SJ-V-05-000D-GT-0044 | BCL3_VMB2_AL1.侦测器 | SJ | V | 05 | 000D | GT | 0044 | D | 0 | 0 | 0
637 | 石家庄基地 | 气体站 | 特气系统 | 电池 |  |  |  | BCL3_VMB2_AL2.侦测器 | 在线仪表 | 气体监测仪 | 45 | SJ-V-05-000D-GT-0045 | BCL3_VMB2_AL2.侦测器 | SJ | V | 05 | 000D | GT | 0045 | D | 0 | 0 | 0
638 | 石家庄基地 | 气体站 | 特气系统 | 电池 |  |  |  | BCL3_VMB2_M.侦测器 | 在线仪表 | 气体监测仪 | 46 | SJ-V-05-000D-GT-0046 | BCL3_VMB2_M.侦测器 | SJ | V | 05 | 000D | GT | 0046 | D | 0 | 0 | 0
639 | 石家庄基地 | 气体站 | 特气系统 | 电池 |  |  |  | BCL3_VMB2_M_AL1.侦测器 | 在线仪表 | 气体监测仪 | 47 | SJ-V-05-000D-GT-0047 | BCL3_VMB2_M_AL1.侦测器 | SJ | V | 05 | 000D | GT | 0047 | D | 0 | 0 | 0
640 | 石家庄基地 | 气体站 | 特气系统 | 电池 |  |  |  | BCL3_VMB2_M_AL2.侦测器 | 在线仪表 | 气体监测仪 | 48 | SJ-V-05-000D-GT-0048 | BCL3_VMB2_M_AL2.侦测器 | SJ | V | 05 | 000D | GT | 0048 | D | 0 | 0 | 0
641 | 石家庄基地 | 气体站 | 特气系统 | 电池 |  |  |  | BCL3_VMB2_S1.侦测器 | 在线仪表 | 气体监测仪 | 49 | SJ-V-05-000D-GT-0049 | BCL3_VMB2_S1.侦测器 | SJ | V | 05 | 000D | GT | 0049 | D | 0 | 0 | 0
642 | 石家庄基地 | 气体站 | 特气系统 | 电池 |  |  |  | BCL3_VMB2_S1_AL1.侦测器 | 在线仪表 | 气体监测仪 | 50 | SJ-V-05-000D-GT-0050 | BCL3_VMB2_S1_AL1.侦测器 | SJ | V | 05 | 000D | GT | 0050 | D | 0 | 0 | 0
643 | 石家庄基地 | 气体站 | 特气系统 | 电池 |  |  |  | BCL3_VMB2_S1_AL2.侦测器 | 在线仪表 | 气体监测仪 | 51 | SJ-V-05-000D-GT-0051 | BCL3_VMB2_S1_AL2.侦测器 | SJ | V | 05 | 000D | GT | 0051 | D | 0 | 0 | 0
644 | 石家庄基地 | 气体站 | 特气系统 | 电池 |  |  |  | BCL3_VMB2_S2.侦测器 | 在线仪表 | 气体监测仪 | 52 | SJ-V-05-000D-GT-0052 | BCL3_VMB2_S2.侦测器 | SJ | V | 05 | 000D | GT | 0052 | D | 0 | 0 | 0
645 | 石家庄基地 | 气体站 | 特气系统 | 电池 |  |  |  | BCL3_VMB2_S2_AL1.侦测器 | 在线仪表 | 气体监测仪 | 53 | SJ-V-05-000D-GT-0053 | BCL3_VMB2_S2_AL1.侦测器 | SJ | V | 05 | 000D | GT | 0053 | D | 0 | 0 | 0
646 | 石家庄基地 | 气体站 | 特气系统 | 电池 |  |  |  | BCL3_VMB2_S2_AL2.侦测器 | 在线仪表 | 气体监测仪 | 54 | SJ-V-05-000D-GT-0054 | BCL3_VMB2_S2_AL2.侦测器 | SJ | V | 05 | 000D | GT | 0054 | D | 0 | 0 | 0
647 | 石家庄基地 | 气体站 | 特气系统 | 电池 |  |  |  | BCL3_VMB2_S3.侦测器 | 在线仪表 | 气体监测仪 | 55 | SJ-V-05-000D-GT-0055 | BCL3_VMB2_S3.侦测器 | SJ | V | 05 | 000D | GT | 0055 | D | 0 | 0 | 0
648 | 石家庄基地 | 气体站 | 特气系统 | 电池 |  |  |  | BCL3_VMB2_S3_AL1.侦测器 | 在线仪表 | 气体监测仪 | 56 | SJ-V-05-000D-GT-0056 | BCL3_VMB2_S3_AL1.侦测器 | SJ | V | 05 | 000D | GT | 0056 | D | 0 | 0 | 0
649 | 石家庄基地 | 气体站 | 特气系统 | 电池 |  |  |  | BCL3_VMB2_S3_AL2.侦测器 | 在线仪表 | 气体监测仪 | 57 | SJ-V-05-000D-GT-0057 | BCL3_VMB2_S3_AL2.侦测器 | SJ | V | 05 | 000D | GT | 0057 | D | 0 | 0 | 0
650 | 石家庄基地 | 气体站 | 特气系统 | 电池 |  |  |  | BCL3_VMB2_S4.侦测器 | 在线仪表 | 气体监测仪 | 58 | SJ-V-05-000D-GT-0058 | BCL3_VMB2_S4.侦测器 | SJ | V | 05 | 000D | GT | 0058 | D | 0 | 0 | 0
651 | 石家庄基地 | 气体站 | 特气系统 | 电池 |  |  |  | BCL3_VMB2_S4_AL1.侦测器 | 在线仪表 | 气体监测仪 | 59 | SJ-V-05-000D-GT-0059 | BCL3_VMB2_S4_AL1.侦测器 | SJ | V | 05 | 000D | GT | 0059 | D | 0 | 0 | 0
652 | 石家庄基地 | 气体站 | 特气系统 | 电池 |  |  |  | BCL3_VMB2_S4_AL2.侦测器 | 在线仪表 | 气体监测仪 | 60 | SJ-V-05-000D-GT-0060 | BCL3_VMB2_S4_AL2.侦测器 | SJ | V | 05 | 000D | GT | 0060 | D | 0 | 0 | 0
653 | 石家庄基地 | 气体站 | 特气系统 | 电池 |  |  |  | BCL3_VMB2_S5.侦测器 | 在线仪表 | 气体监测仪 | 61 | SJ-V-05-000D-GT-0061 | BCL3_VMB2_S5.侦测器 | SJ | V | 05 | 000D | GT | 0061 | D | 0 | 0 | 0
654 | 石家庄基地 | 气体站 | 特气系统 | 电池 |  |  |  | BCL3_VMB2_S5_AL1.侦测器 | 在线仪表 | 气体监测仪 | 62 | SJ-V-05-000D-GT-0062 | BCL3_VMB2_S5_AL1.侦测器 | SJ | V | 05 | 000D | GT | 0062 | D | 0 | 0 | 0
655 | 石家庄基地 | 气体站 | 特气系统 | 电池 |  |  |  | BCL3_VMB2_S5_AL2.侦测器 | 在线仪表 | 气体监测仪 | 63 | SJ-V-05-000D-GT-0063 | BCL3_VMB2_S5_AL2.侦测器 | SJ | V | 05 | 000D | GT | 0063 | D | 0 | 0 | 0
656 | 石家庄基地 | 气体站 | 特气系统 | 电池 |  |  |  | BCL3_VMB2_S6.侦测器 | 在线仪表 | 气体监测仪 | 64 | SJ-V-05-000D-GT-0064 | BCL3_VMB2_S6.侦测器 | SJ | V | 05 | 000D | GT | 0064 | D | 0 | 0 | 0
657 | 石家庄基地 | 气体站 | 特气系统 | 电池 |  |  |  | BCL3_VMB2_S6_AL1.侦测器 | 在线仪表 | 气体监测仪 | 65 | SJ-V-05-000D-GT-0065 | BCL3_VMB2_S6_AL1.侦测器 | SJ | V | 05 | 000D | GT | 0065 | D | 0 | 0 | 0
658 | 石家庄基地 | 气体站 | 特气系统 | 电池 |  |  |  | BCL3_VMB2_S6_AL2.侦测器 | 在线仪表 | 气体监测仪 | 66 | SJ-V-05-000D-GT-0066 | BCL3_VMB2_S6_AL2.侦测器 | SJ | V | 05 | 000D | GT | 0066 | D | 0 | 0 | 0
659 | 石家庄基地 | 气体站 | 特气系统 | 电池 |  |  |  | BCL3_VMB3.侦测器 | 在线仪表 | 气体监测仪 | 67 | SJ-V-05-000D-GT-0067 | BCL3_VMB3.侦测器 | SJ | V | 05 | 000D | GT | 0067 | D | 0 | 0 | 0
660 | 石家庄基地 | 气体站 | 特气系统 | 电池 |  |  |  | BCL3_VMB3_AL1.侦测器 | 在线仪表 | 气体监测仪 | 68 | SJ-V-05-000D-GT-0068 | BCL3_VMB3_AL1.侦测器 | SJ | V | 05 | 000D | GT | 0068 | D | 0 | 0 | 0
661 | 石家庄基地 | 气体站 | 特气系统 | 电池 |  |  |  | BCL3_VMB3_AL2.侦测器 | 在线仪表 | 气体监测仪 | 69 | SJ-V-05-000D-GT-0069 | BCL3_VMB3_AL2.侦测器 | SJ | V | 05 | 000D | GT | 0069 | D | 0 | 0 | 0
662 | 石家庄基地 | 气体站 | 特气系统 | 电池 |  |  |  | BCL3_VMB3_M.侦测器 | 在线仪表 | 气体监测仪 | 70 | SJ-V-05-000D-GT-0070 | BCL3_VMB3_M.侦测器 | SJ | V | 05 | 000D | GT | 0070 | D | 0 | 0 | 0
663 | 石家庄基地 | 气体站 | 特气系统 | 电池 |  |  |  | BCL3_VMB3_M_AL1.侦测器 | 在线仪表 | 气体监测仪 | 71 | SJ-V-05-000D-GT-0071 | BCL3_VMB3_M_AL1.侦测器 | SJ | V | 05 | 000D | GT | 0071 | D | 0 | 0 | 0
664 | 石家庄基地 | 气体站 | 特气系统 | 电池 |  |  |  | BCL3_VMB3_M_AL2.侦测器 | 在线仪表 | 气体监测仪 | 72 | SJ-V-05-000D-GT-0072 | BCL3_VMB3_M_AL2.侦测器 | SJ | V | 05 | 000D | GT | 0072 | D | 0 | 0 | 0
665 | 石家庄基地 | 气体站 | 特气系统 | 电池 |  |  |  | BCL3_VMB3_S1.侦测器 | 在线仪表 | 气体监测仪 | 73 | SJ-V-05-000D-GT-0073 | BCL3_VMB3_S1.侦测器 | SJ | V | 05 | 000D | GT | 0073 | D | 0 | 0 | 0
666 | 石家庄基地 | 气体站 | 特气系统 | 电池 |  |  |  | BCL3_VMB3_S1_AL1.侦测器 | 在线仪表 | 气体监测仪 | 74 | SJ-V-05-000D-GT-0074 | BCL3_VMB3_S1_AL1.侦测器 | SJ | V | 05 | 000D | GT | 0074 | D | 0 | 0 | 0
667 | 石家庄基地 | 气体站 | 特气系统 | 电池 |  |  |  | BCL3_VMB3_S1_AL2.侦测器 | 在线仪表 | 气体监测仪 | 75 | SJ-V-05-000D-GT-0075 | BCL3_VMB3_S1_AL2.侦测器 | SJ | V | 05 | 000D | GT | 0075 | D | 0 | 0 | 0
668 | 石家庄基地 | 气体站 | 特气系统 | 电池 |  |  |  | BCL3_VMB3_S2.侦测器 | 在线仪表 | 气体监测仪 | 76 | SJ-V-05-000D-GT-0076 | BCL3_VMB3_S2.侦测器 | SJ | V | 05 | 000D | GT | 0076 | D | 0 | 0 | 0
669 | 石家庄基地 | 气体站 | 特气系统 | 电池 |  |  |  | BCL3_VMB3_S2_AL1.侦测器 | 在线仪表 | 气体监测仪 | 77 | SJ-V-05-000D-GT-0077 | BCL3_VMB3_S2_AL1.侦测器 | SJ | V | 05 | 000D | GT | 0077 | D | 0 | 0 | 0
670 | 石家庄基地 | 气体站 | 特气系统 | 电池 |  |  |  | BCL3_VMB3_S2_AL2.侦测器 | 在线仪表 | 气体监测仪 | 78 | SJ-V-05-000D-GT-0078 | BCL3_VMB3_S2_AL2.侦测器 | SJ | V | 05 | 000D | GT | 0078 | D | 0 | 0 | 0
671 | 石家庄基地 | 气体站 | 特气系统 | 电池 |  |  |  | BCL3_VMB3_S3.侦测器 | 在线仪表 | 气体监测仪 | 79 | SJ-V-05-000D-GT-0079 | BCL3_VMB3_S3.侦测器 | SJ | V | 05 | 000D | GT | 0079 | D | 0 | 0 | 0
672 | 石家庄基地 | 气体站 | 特气系统 | 电池 |  |  |  | BCL3_VMB3_S3_AL1.侦测器 | 在线仪表 | 气体监测仪 | 80 | SJ-V-05-000D-GT-0080 | BCL3_VMB3_S3_AL1.侦测器 | SJ | V | 05 | 000D | GT | 0080 | D | 0 | 0 | 0
673 | 石家庄基地 | 气体站 | 特气系统 | 电池 |  |  |  | BCL3_VMB3_S3_AL2.侦测器 | 在线仪表 | 气体监测仪 | 81 | SJ-V-05-000D-GT-0081 | BCL3_VMB3_S3_AL2.侦测器 | SJ | V | 05 | 000D | GT | 0081 | D | 0 | 0 | 0
674 | 石家庄基地 | 气体站 | 特气系统 | 电池 |  |  |  | BCL3_VMB3_S4.侦测器 | 在线仪表 | 气体监测仪 | 82 | SJ-V-05-000D-GT-0082 | BCL3_VMB3_S4.侦测器 | SJ | V | 05 | 000D | GT | 0082 | D | 0 | 0 | 0
675 | 石家庄基地 | 气体站 | 特气系统 | 电池 |  |  |  | BCL3_VMB3_S4_AL1.侦测器 | 在线仪表 | 气体监测仪 | 83 | SJ-V-05-000D-GT-0083 | BCL3_VMB3_S4_AL1.侦测器 | SJ | V | 05 | 000D | GT | 0083 | D | 0 | 0 | 0
676 | 石家庄基地 | 气体站 | 特气系统 | 电池 |  |  |  | BCL3_VMB3_S4_AL2.侦测器 | 在线仪表 | 气体监测仪 | 84 | SJ-V-05-000D-GT-0084 | BCL3_VMB3_S4_AL2.侦测器 | SJ | V | 05 | 000D | GT | 0084 | D | 0 | 0 | 0
677 | 石家庄基地 | 气体站 | 特气系统 | 电池 |  |  |  | BCL3_VMB4.侦测器 | 在线仪表 | 气体监测仪 | 85 | SJ-V-05-000D-GT-0085 | BCL3_VMB4.侦测器 | SJ | V | 05 | 000D | GT | 0085 | D | 0 | 0 | 0
678 | 石家庄基地 | 气体站 | 特气系统 | 电池 |  |  |  | BCL3_VMB4_AL1.侦测器 | 在线仪表 | 气体监测仪 | 86 | SJ-V-05-000D-GT-0086 | BCL3_VMB4_AL1.侦测器 | SJ | V | 05 | 000D | GT | 0086 | D | 0 | 0 | 0
679 | 石家庄基地 | 气体站 | 特气系统 | 电池 |  |  |  | BCL3_VMB4_AL2.侦测器 | 在线仪表 | 气体监测仪 | 87 | SJ-V-05-000D-GT-0087 | BCL3_VMB4_AL2.侦测器 | SJ | V | 05 | 000D | GT | 0087 | D | 0 | 0 | 0
680 | 石家庄基地 | 气体站 | 特气系统 | 电池 |  |  |  | BCL3_VMB4_M.侦测器 | 在线仪表 | 气体监测仪 | 88 | SJ-V-05-000D-GT-0088 | BCL3_VMB4_M.侦测器 | SJ | V | 05 | 000D | GT | 0088 | D | 0 | 0 | 0
681 | 石家庄基地 | 气体站 | 特气系统 | 电池 |  |  |  | BCL3_VMB4_M_AL1.侦测器 | 在线仪表 | 气体监测仪 | 89 | SJ-V-05-000D-GT-0089 | BCL3_VMB4_M_AL1.侦测器 | SJ | V | 05 | 000D | GT | 0089 | D | 0 | 0 | 0
682 | 石家庄基地 | 气体站 | 特气系统 | 电池 |  |  |  | BCL3_VMB4_M_AL2.侦测器 | 在线仪表 | 气体监测仪 | 90 | SJ-V-05-000D-GT-0090 | BCL3_VMB4_M_AL2.侦测器 | SJ | V | 05 | 000D | GT | 0090 | D | 0 | 0 | 0
683 | 石家庄基地 | 气体站 | 特气系统 | 电池 |  |  |  | BCL3_VMB4_S1.侦测器 | 在线仪表 | 气体监测仪 | 91 | SJ-V-05-000D-GT-0091 | BCL3_VMB4_S1.侦测器 | SJ | V | 05 | 000D | GT | 0091 | D | 0 | 0 | 0
684 | 石家庄基地 | 气体站 | 特气系统 | 电池 |  |  |  | BCL3_VMB4_S1_AL1.侦测器 | 在线仪表 | 气体监测仪 | 92 | SJ-V-05-000D-GT-0092 | BCL3_VMB4_S1_AL1.侦测器 | SJ | V | 05 | 000D | GT | 0092 | D | 0 | 0 | 0
685 | 石家庄基地 | 气体站 | 特气系统 | 电池 |  |  |  | BCL3_VMB4_S1_AL2.侦测器 | 在线仪表 | 气体监测仪 | 93 | SJ-V-05-000D-GT-0093 | BCL3_VMB4_S1_AL2.侦测器 | SJ | V | 05 | 000D | GT | 0093 | D | 0 | 0 | 0
686 | 石家庄基地 | 气体站 | 特气系统 | 电池 |  |  |  | BCL3_VMB4_S2.侦测器 | 在线仪表 | 气体监测仪 | 94 | SJ-V-05-000D-GT-0094 | BCL3_VMB4_S2.侦测器 | SJ | V | 05 | 000D | GT | 0094 | D | 0 | 0 | 0
687 | 石家庄基地 | 气体站 | 特气系统 | 电池 |  |  |  | BCL3_VMB4_S2_AL1.侦测器 | 在线仪表 | 气体监测仪 | 95 | SJ-V-05-000D-GT-0095 | BCL3_VMB4_S2_AL1.侦测器 | SJ | V | 05 | 000D | GT | 0095 | D | 0 | 0 | 0
688 | 石家庄基地 | 气体站 | 特气系统 | 电池 |  |  |  | BCL3_VMB4_S2_AL2.侦测器 | 在线仪表 | 气体监测仪 | 96 | SJ-V-05-000D-GT-0096 | BCL3_VMB4_S2_AL2.侦测器 | SJ | V | 05 | 000D | GT | 0096 | D | 0 | 0 | 0
689 | 石家庄基地 | 气体站 | 特气系统 | 电池 |  |  |  | BCL3_VMB4_S3.侦测器 | 在线仪表 | 气体监测仪 | 97 | SJ-V-05-000D-GT-0097 | BCL3_VMB4_S3.侦测器 | SJ | V | 05 | 000D | GT | 0097 | D | 0 | 0 | 0
690 | 石家庄基地 | 气体站 | 特气系统 | 电池 |  |  |  | BCL3_VMB4_S3_AL1.侦测器 | 在线仪表 | 气体监测仪 | 98 | SJ-V-05-000D-GT-0098 | BCL3_VMB4_S3_AL1.侦测器 | SJ | V | 05 | 000D | GT | 0098 | D | 0 | 0 | 0
691 | 石家庄基地 | 气体站 | 特气系统 | 电池 |  |  |  | BCL3_VMB4_S3_AL2.侦测器 | 在线仪表 | 气体监测仪 | 99 | SJ-V-05-000D-GT-0099 | BCL3_VMB4_S3_AL2.侦测器 | SJ | V | 05 | 000D | GT | 0099 | D | 0 | 0 | 0
692 | 石家庄基地 | 气体站 | 特气系统 | 电池 |  |  |  | BCL3_VMB4_S4.侦测器 | 在线仪表 | 气体监测仪 | 100 | SJ-V-05-000D-GT-0100 | BCL3_VMB4_S4.侦测器 | SJ | V | 05 | 000D | GT | 0100 | D | 0 | 0 | 0
693 | 石家庄基地 | 气体站 | 特气系统 | 电池 |  |  |  | BCL3_VMB4_S4_AL1.侦测器 | 在线仪表 | 气体监测仪 | 101 | SJ-V-05-000D-GT-0101 | BCL3_VMB4_S4_AL1.侦测器 | SJ | V | 05 | 000D | GT | 0101 | D | 0 | 0 | 0
694 | 石家庄基地 | 气体站 | 特气系统 | 电池 |  |  |  | BCL3_VMB4_S4_AL2.侦测器 | 在线仪表 | 气体监测仪 | 102 | SJ-V-05-000D-GT-0102 | BCL3_VMB4_S4_AL2.侦测器 | SJ | V | 05 | 000D | GT | 0102 | D | 0 | 0 | 0
695 | 石家庄基地 | 气体站 | 特气系统 | 电池 |  |  |  | BCL3_VMB4_S5.侦测器 | 在线仪表 | 气体监测仪 | 103 | SJ-V-05-000D-GT-0103 | BCL3_VMB4_S5.侦测器 | SJ | V | 05 | 000D | GT | 0103 | D | 0 | 0 | 0
696 | 石家庄基地 | 气体站 | 特气系统 | 电池 |  |  |  | BCL3_VMB4_S5_AL1.侦测器 | 在线仪表 | 气体监测仪 | 104 | SJ-V-05-000D-GT-0104 | BCL3_VMB4_S5_AL1.侦测器 | SJ | V | 05 | 000D | GT | 0104 | D | 0 | 0 | 0
697 | 石家庄基地 | 气体站 | 特气系统 | 电池 |  |  |  | BCL3_VMB4_S5_AL2.侦测器 | 在线仪表 | 气体监测仪 | 105 | SJ-V-05-000D-GT-0105 | BCL3_VMB4_S5_AL2.侦测器 | SJ | V | 05 | 000D | GT | 0105 | D | 0 | 0 | 0
698 | 石家庄基地 | 气体站 | 特气系统 | 电池 |  |  |  | BCL3_VMB4_S6.侦测器 | 在线仪表 | 气体监测仪 | 106 | SJ-V-05-000D-GT-0106 | BCL3_VMB4_S6.侦测器 | SJ | V | 05 | 000D | GT | 0106 | D | 0 | 0 | 0
699 | 石家庄基地 | 气体站 | 特气系统 | 电池 |  |  |  | BCL3_VMB4_S6_AL1.侦测器 | 在线仪表 | 气体监测仪 | 107 | SJ-V-05-000D-GT-0107 | BCL3_VMB4_S6_AL1.侦测器 | SJ | V | 05 | 000D | GT | 0107 | D | 0 | 0 | 0
700 | 石家庄基地 | 气体站 | 特气系统 | 电池 |  |  |  | BCL3_VMB4_S6_AL2.侦测器 | 在线仪表 | 气体监测仪 | 108 | SJ-V-05-000D-GT-0108 | BCL3_VMB4_S6_AL2.侦测器 | SJ | V | 05 | 000D | GT | 0108 | D | 0 | 0 | 0
701 | 石家庄基地 | 气体站 | 特气系统 | 电池 |  |  |  | BCL3_VMB5.侦测器 | 在线仪表 | 气体监测仪 | 109 | SJ-V-05-000D-GT-0109 | BCL3_VMB5.侦测器 | SJ | V | 05 | 000D | GT | 0109 | D | 0 | 0 | 0
702 | 石家庄基地 | 气体站 | 特气系统 | 电池 |  |  |  | BCL3_VMB5_AL1.侦测器 | 在线仪表 | 气体监测仪 | 110 | SJ-V-05-000D-GT-0110 | BCL3_VMB5_AL1.侦测器 | SJ | V | 05 | 000D | GT | 0110 | D | 0 | 0 | 0
703 | 石家庄基地 | 气体站 | 特气系统 | 电池 |  |  |  | BCL3_VMB5_AL2.侦测器 | 在线仪表 | 气体监测仪 | 111 | SJ-V-05-000D-GT-0111 | BCL3_VMB5_AL2.侦测器 | SJ | V | 05 | 000D | GT | 0111 | D | 0 | 0 | 0
704 | 石家庄基地 | 气体站 | 特气系统 | 电池 |  |  |  | BCL3_VMB5_M.侦测器 | 在线仪表 | 气体监测仪 | 112 | SJ-V-05-000D-GT-0112 | BCL3_VMB5_M.侦测器 | SJ | V | 05 | 000D | GT | 0112 | D | 0 | 0 | 0
705 | 石家庄基地 | 气体站 | 特气系统 | 电池 |  |  |  | BCL3_VMB5_M_AL1.侦测器 | 在线仪表 | 气体监测仪 | 113 | SJ-V-05-000D-GT-0113 | BCL3_VMB5_M_AL1.侦测器 | SJ | V | 05 | 000D | GT | 0113 | D | 0 | 0 | 0
706 | 石家庄基地 | 气体站 | 特气系统 | 电池 |  |  |  | BCL3_VMB5_M_AL2.侦测器 | 在线仪表 | 气体监测仪 | 114 | SJ-V-05-000D-GT-0114 | BCL3_VMB5_M_AL2.侦测器 | SJ | V | 05 | 000D | GT | 0114 | D | 0 | 0 | 0
707 | 石家庄基地 | 气体站 | 特气系统 | 电池 |  |  |  | BCL3_VMB5_S1.侦测器 | 在线仪表 | 气体监测仪 | 115 | SJ-V-05-000D-GT-0115 | BCL3_VMB5_S1.侦测器 | SJ | V | 05 | 000D | GT | 0115 | D | 0 | 0 | 0
708 | 石家庄基地 | 气体站 | 特气系统 | 电池 |  |  |  | BCL3_VMB5_S1_AL1.侦测器 | 在线仪表 | 气体监测仪 | 116 | SJ-V-05-000D-GT-0116 | BCL3_VMB5_S1_AL1.侦测器 | SJ | V | 05 | 000D | GT | 0116 | D | 0 | 0 | 0
709 | 石家庄基地 | 气体站 | 特气系统 | 电池 |  |  |  | BCL3_VMB5_S1_AL2.侦测器 | 在线仪表 | 气体监测仪 | 117 | SJ-V-05-000D-GT-0117 | BCL3_VMB5_S1_AL2.侦测器 | SJ | V | 05 | 000D | GT | 0117 | D | 0 | 0 | 0
710 | 石家庄基地 | 气体站 | 特气系统 | 电池 |  |  |  | BCL3_VMB5_S2.侦测器 | 在线仪表 | 气体监测仪 | 118 | SJ-V-05-000D-GT-0118 | BCL3_VMB5_S2.侦测器 | SJ | V | 05 | 000D | GT | 0118 | D | 0 | 0 | 0
711 | 石家庄基地 | 气体站 | 特气系统 | 电池 |  |  |  | BCL3_VMB5_S2_AL1.侦测器 | 在线仪表 | 气体监测仪 | 119 | SJ-V-05-000D-GT-0119 | BCL3_VMB5_S2_AL1.侦测器 | SJ | V | 05 | 000D | GT | 0119 | D | 0 | 0 | 0
712 | 石家庄基地 | 气体站 | 特气系统 | 电池 |  |  |  | BCL3_VMB5_S2_AL2.侦测器 | 在线仪表 | 气体监测仪 | 120 | SJ-V-05-000D-GT-0120 | BCL3_VMB5_S2_AL2.侦测器 | SJ | V | 05 | 000D | GT | 0120 | D | 0 | 0 | 0
713 | 石家庄基地 | 气体站 | 特气系统 | 电池 |  |  |  | BCL3_VMB5_S3.侦测器 | 在线仪表 | 气体监测仪 | 121 | SJ-V-05-000D-GT-0121 | BCL3_VMB5_S3.侦测器 | SJ | V | 05 | 000D | GT | 0121 | D | 0 | 0 | 0
714 | 石家庄基地 | 气体站 | 特气系统 | 电池 |  |  |  | BCL3_VMB5_S3_AL1.侦测器 | 在线仪表 | 气体监测仪 | 122 | SJ-V-05-000D-GT-0122 | BCL3_VMB5_S3_AL1.侦测器 | SJ | V | 05 | 000D | GT | 0122 | D | 0 | 0 | 0
715 | 石家庄基地 | 气体站 | 特气系统 | 电池 |  |  |  | BCL3_VMB5_S3_AL2.侦测器 | 在线仪表 | 气体监测仪 | 123 | SJ-V-05-000D-GT-0123 | BCL3_VMB5_S3_AL2.侦测器 | SJ | V | 05 | 000D | GT | 0123 | D | 0 | 0 | 0
716 | 石家庄基地 | 气体站 | 特气系统 | 电池 |  |  |  | BCL3_VMB5_S4.侦测器 | 在线仪表 | 气体监测仪 | 124 | SJ-V-05-000D-GT-0124 | BCL3_VMB5_S4.侦测器 | SJ | V | 05 | 000D | GT | 0124 | D | 0 | 0 | 0
717 | 石家庄基地 | 气体站 | 特气系统 | 电池 |  |  |  | BCL3_VMB5_S4_AL1.侦测器 | 在线仪表 | 气体监测仪 | 125 | SJ-V-05-000D-GT-0125 | BCL3_VMB5_S4_AL1.侦测器 | SJ | V | 05 | 000D | GT | 0125 | D | 0 | 0 | 0
718 | 石家庄基地 | 气体站 | 特气系统 | 电池 |  |  |  | BCL3_VMB5_S4_AL2.侦测器 | 在线仪表 | 气体监测仪 | 126 | SJ-V-05-000D-GT-0126 | BCL3_VMB5_S4_AL2.侦测器 | SJ | V | 05 | 000D | GT | 0126 | D | 0 | 0 | 0
719 | 石家庄基地 | 气体站 | 特气系统 | 电池 |  |  |  | BCL3_VMB5_S5.侦测器 | 在线仪表 | 气体监测仪 | 127 | SJ-V-05-000D-GT-0127 | BCL3_VMB5_S5.侦测器 | SJ | V | 05 | 000D | GT | 0127 | D | 0 | 0 | 0
720 | 石家庄基地 | 气体站 | 特气系统 | 电池 |  |  |  | BCL3_VMB5_S5_AL1.侦测器 | 在线仪表 | 气体监测仪 | 128 | SJ-V-05-000D-GT-0128 | BCL3_VMB5_S5_AL1.侦测器 | SJ | V | 05 | 000D | GT | 0128 | D | 0 | 0 | 0
721 | 石家庄基地 | 气体站 | 特气系统 | 电池 |  |  |  | BCL3_VMB5_S5_AL2.侦测器 | 在线仪表 | 气体监测仪 | 129 | SJ-V-05-000D-GT-0129 | BCL3_VMB5_S5_AL2.侦测器 | SJ | V | 05 | 000D | GT | 0129 | D | 0 | 0 | 0
722 | 石家庄基地 | 气体站 | 特气系统 | 电池 |  |  |  | BCL3_VMB5_S6.侦测器 | 在线仪表 | 气体监测仪 | 130 | SJ-V-05-000D-GT-0130 | BCL3_VMB5_S6.侦测器 | SJ | V | 05 | 000D | GT | 0130 | D | 0 | 0 | 0
723 | 石家庄基地 | 气体站 | 特气系统 | 电池 |  |  |  | BCL3_VMB5_S6_AL1.侦测器 | 在线仪表 | 气体监测仪 | 131 | SJ-V-05-000D-GT-0131 | BCL3_VMB5_S6_AL1.侦测器 | SJ | V | 05 | 000D | GT | 0131 | D | 0 | 0 | 0
724 | 石家庄基地 | 气体站 | 特气系统 | 电池 |  |  |  | BCL3_VMB5_S6_AL2.侦测器 | 在线仪表 | 气体监测仪 | 132 | SJ-V-05-000D-GT-0132 | BCL3_VMB5_S6_AL2.侦测器 | SJ | V | 05 | 000D | GT | 0132 | D | 0 | 0 | 0
725 | 石家庄基地 | 气体站 | 特气系统 | 电池 |  |  |  | BCL3_VMB6.侦测器 | 在线仪表 | 气体监测仪 | 133 | SJ-V-05-000D-GT-0133 | BCL3_VMB6.侦测器 | SJ | V | 05 | 000D | GT | 0133 | D | 0 | 0 | 0
726 | 石家庄基地 | 气体站 | 特气系统 | 电池 |  |  |  | BCL3_VMB6_AL1.侦测器 | 在线仪表 | 气体监测仪 | 134 | SJ-V-05-000D-GT-0134 | BCL3_VMB6_AL1.侦测器 | SJ | V | 05 | 000D | GT | 0134 | D | 0 | 0 | 0
727 | 石家庄基地 | 气体站 | 特气系统 | 电池 |  |  |  | BCL3_VMB6_AL2.侦测器 | 在线仪表 | 气体监测仪 | 135 | SJ-V-05-000D-GT-0135 | BCL3_VMB6_AL2.侦测器 | SJ | V | 05 | 000D | GT | 0135 | D | 0 | 0 | 0
728 | 石家庄基地 | 气体站 | 特气系统 | 电池 |  |  |  | BCL3_VMB6_M.侦测器 | 在线仪表 | 气体监测仪 | 136 | SJ-V-05-000D-GT-0136 | BCL3_VMB6_M.侦测器 | SJ | V | 05 | 000D | GT | 0136 | D | 0 | 0 | 0
729 | 石家庄基地 | 气体站 | 特气系统 | 电池 |  |  |  | BCL3_VMB6_M_AL1.侦测器 | 在线仪表 | 气体监测仪 | 137 | SJ-V-05-000D-GT-0137 | BCL3_VMB6_M_AL1.侦测器 | SJ | V | 05 | 000D | GT | 0137 | D | 0 | 0 | 0
730 | 石家庄基地 | 气体站 | 特气系统 | 电池 |  |  |  | BCL3_VMB6_M_AL2.侦测器 | 在线仪表 | 气体监测仪 | 138 | SJ-V-05-000D-GT-0138 | BCL3_VMB6_M_AL2.侦测器 | SJ | V | 05 | 000D | GT | 0138 | D | 0 | 0 | 0
731 | 石家庄基地 | 气体站 | 特气系统 | 电池 |  |  |  | BCL3_VMB6_S1.侦测器 | 在线仪表 | 气体监测仪 | 139 | SJ-V-05-000D-GT-0139 | BCL3_VMB6_S1.侦测器 | SJ | V | 05 | 000D | GT | 0139 | D | 0 | 0 | 0
732 | 石家庄基地 | 气体站 | 特气系统 | 电池 |  |  |  | BCL3_VMB6_S1_AL1.侦测器 | 在线仪表 | 气体监测仪 | 140 | SJ-V-05-000D-GT-0140 | BCL3_VMB6_S1_AL1.侦测器 | SJ | V | 05 | 000D | GT | 0140 | D | 0 | 0 | 0
733 | 石家庄基地 | 气体站 | 特气系统 | 电池 |  |  |  | BCL3_VMB6_S1_AL2.侦测器 | 在线仪表 | 气体监测仪 | 141 | SJ-V-05-000D-GT-0141 | BCL3_VMB6_S1_AL2.侦测器 | SJ | V | 05 | 000D | GT | 0141 | D | 0 | 0 | 0
734 | 石家庄基地 | 气体站 | 特气系统 | 电池 |  |  |  | BCL3_VMB6_S2.侦测器 | 在线仪表 | 气体监测仪 | 142 | SJ-V-05-000D-GT-0142 | BCL3_VMB6_S2.侦测器 | SJ | V | 05 | 000D | GT | 0142 | D | 0 | 0 | 0
735 | 石家庄基地 | 气体站 | 特气系统 | 电池 |  |  |  | BCL3_VMB6_S2_AL1.侦测器 | 在线仪表 | 气体监测仪 | 143 | SJ-V-05-000D-GT-0143 | BCL3_VMB6_S2_AL1.侦测器 | SJ | V | 05 | 000D | GT | 0143 | D | 0 | 0 | 0
736 | 石家庄基地 | 气体站 | 特气系统 | 电池 |  |  |  | BCL3_VMB6_S2_AL2.侦测器 | 在线仪表 | 气体监测仪 | 144 | SJ-V-05-000D-GT-0144 | BCL3_VMB6_S2_AL2.侦测器 | SJ | V | 05 | 000D | GT | 0144 | D | 0 | 0 | 0
737 | 石家庄基地 | 气体站 | 特气系统 | 电池 |  |  |  | BCL3_VMB6_S3.侦测器 | 在线仪表 | 气体监测仪 | 145 | SJ-V-05-000D-GT-0145 | BCL3_VMB6_S3.侦测器 | SJ | V | 05 | 000D | GT | 0145 | D | 0 | 0 | 0
738 | 石家庄基地 | 气体站 | 特气系统 | 电池 |  |  |  | BCL3_VMB6_S3_AL1.侦测器 | 在线仪表 | 气体监测仪 | 146 | SJ-V-05-000D-GT-0146 | BCL3_VMB6_S3_AL1.侦测器 | SJ | V | 05 | 000D | GT | 0146 | D | 0 | 0 | 0
739 | 石家庄基地 | 气体站 | 特气系统 | 电池 |  |  |  | BCL3_VMB6_S3_AL2.侦测器 | 在线仪表 | 气体监测仪 | 147 | SJ-V-05-000D-GT-0147 | BCL3_VMB6_S3_AL2.侦测器 | SJ | V | 05 | 000D | GT | 0147 | D | 0 | 0 | 0
740 | 石家庄基地 | 气体站 | 特气系统 | 电池 |  |  |  | BCL3_VMB6_S4.侦测器 | 在线仪表 | 气体监测仪 | 148 | SJ-V-05-000D-GT-0148 | BCL3_VMB6_S4.侦测器 | SJ | V | 05 | 000D | GT | 0148 | D | 0 | 0 | 0
741 | 石家庄基地 | 气体站 | 特气系统 | 电池 |  |  |  | BCL3_VMB6_S4_AL1.侦测器 | 在线仪表 | 气体监测仪 | 149 | SJ-V-05-000D-GT-0149 | BCL3_VMB6_S4_AL1.侦测器 | SJ | V | 05 | 000D | GT | 0149 | D | 0 | 0 | 0
742 | 石家庄基地 | 气体站 | 特气系统 | 电池 |  |  |  | BCL3_VMB6_S4_AL2.侦测器 | 在线仪表 | 气体监测仪 | 150 | SJ-V-05-000D-GT-0150 | BCL3_VMB6_S4_AL2.侦测器 | SJ | V | 05 | 000D | GT | 0150 | D | 0 | 0 | 0
743 | 石家庄基地 | 气体站 | 特气系统 | 电池 |  |  |  | BCL3_WQ.侦测器 | 在线仪表 | 气体监测仪 | 151 | SJ-V-05-000D-GT-0151 | BCL3_WQ.侦测器 | SJ | V | 05 | 000D | GT | 0151 | D | 0 | 0 | 0
744 | 石家庄基地 | 气体站 | 特气系统 | 电池 |  |  |  | BCL3_WQ_AL1.侦测器 | 在线仪表 | 气体监测仪 | 152 | SJ-V-05-000D-GT-0152 | BCL3_WQ_AL1.侦测器 | SJ | V | 05 | 000D | GT | 0152 | D | 0 | 0 | 0
745 | 石家庄基地 | 气体站 | 特气系统 | 电池 |  |  |  | BCL3_WQ_AL2.侦测器 | 在线仪表 | 气体监测仪 | 153 | SJ-V-05-000D-GT-0153 | BCL3_WQ_AL2.侦测器 | SJ | V | 05 | 000D | GT | 0153 | D | 0 | 0 | 0
746 | 石家庄基地 | 气体站 | 特气系统 | 电池 |  |  |  | H2_ENV1.侦测器 | 在线仪表 | 气体监测仪 | 154 | SJ-V-05-000D-GT-0154 | H2_ENV1.侦测器 | SJ | V | 05 | 000D | GT | 0154 | D | 0 | 0 | 0
747 | 石家庄基地 | 气体站 | 特气系统 | 电池 |  |  |  | H2_ENV1_AL1.侦测器 | 在线仪表 | 气体监测仪 | 155 | SJ-V-05-000D-GT-0155 | H2_ENV1_AL1.侦测器 | SJ | V | 05 | 000D | GT | 0155 | D | 0 | 0 | 0
748 | 石家庄基地 | 气体站 | 特气系统 | 电池 |  |  |  | H2_ENV1_AL2.侦测器 | 在线仪表 | 气体监测仪 | 156 | SJ-V-05-000D-GT-0156 | H2_ENV1_AL2.侦测器 | SJ | V | 05 | 000D | GT | 0156 | D | 0 | 0 | 0
749 | 石家庄基地 | 气体站 | 特气系统 | 电池 |  |  |  | H2_ENV2.侦测器 | 在线仪表 | 气体监测仪 | 157 | SJ-V-05-000D-GT-0157 | H2_ENV2.侦测器 | SJ | V | 05 | 000D | GT | 0157 | D | 0 | 0 | 0
750 | 石家庄基地 | 气体站 | 特气系统 | 电池 |  |  |  | H2_ENV2_AL1.侦测器 | 在线仪表 | 气体监测仪 | 158 | SJ-V-05-000D-GT-0158 | H2_ENV2_AL1.侦测器 | SJ | V | 05 | 000D | GT | 0158 | D | 0 | 0 | 0
751 | 石家庄基地 | 气体站 | 特气系统 | 电池 |  |  |  | H2_ENV2_AL2.侦测器 | 在线仪表 | 气体监测仪 | 159 | SJ-V-05-000D-GT-0159 | H2_ENV2_AL2.侦测器 | SJ | V | 05 | 000D | GT | 0159 | D | 0 | 0 | 0
752 | 石家庄基地 | 气体站 | 特气系统 | 电池 |  |  |  | H2_ENV3.侦测器 | 在线仪表 | 气体监测仪 | 160 | SJ-V-05-000D-GT-0160 | H2_ENV3.侦测器 | SJ | V | 05 | 000D | GT | 0160 | D | 0 | 0 | 0
753 | 石家庄基地 | 气体站 | 特气系统 | 电池 |  |  |  | H2_ENV3_AL1.侦测器 | 在线仪表 | 气体监测仪 | 161 | SJ-V-05-000D-GT-0161 | H2_ENV3_AL1.侦测器 | SJ | V | 05 | 000D | GT | 0161 | D | 0 | 0 | 0
754 | 石家庄基地 | 气体站 | 特气系统 | 电池 |  |  |  | H2_ENV3_AL2.侦测器 | 在线仪表 | 气体监测仪 | 162 | SJ-V-05-000D-GT-0162 | H2_ENV3_AL2.侦测器 | SJ | V | 05 | 000D | GT | 0162 | D | 0 | 0 | 0
755 | 石家庄基地 | 气体站 | 特气系统 | 电池 |  |  |  | H2_ENV4.侦测器 | 在线仪表 | 气体监测仪 | 163 | SJ-V-05-000D-GT-0163 | H2_ENV4.侦测器 | SJ | V | 05 | 000D | GT | 0163 | D | 0 | 0 | 0
756 | 石家庄基地 | 气体站 | 特气系统 | 电池 |  |  |  | H2_ENV4_AL1.侦测器 | 在线仪表 | 气体监测仪 | 164 | SJ-V-05-000D-GT-0164 | H2_ENV4_AL1.侦测器 | SJ | V | 05 | 000D | GT | 0164 | D | 0 | 0 | 0
757 | 石家庄基地 | 气体站 | 特气系统 | 电池 |  |  |  | H2_ENV4_AL2.侦测器 | 在线仪表 | 气体监测仪 | 165 | SJ-V-05-000D-GT-0165 | H2_ENV4_AL2.侦测器 | SJ | V | 05 | 000D | GT | 0165 | D | 0 | 0 | 0
758 | 石家庄基地 | 气体站 | 特气系统 | 电池 |  |  |  | H2_ENV5.侦测器 | 在线仪表 | 气体监测仪 | 166 | SJ-V-05-000D-GT-0166 | H2_ENV5.侦测器 | SJ | V | 05 | 000D | GT | 0166 | D | 0 | 0 | 0
759 | 石家庄基地 | 气体站 | 特气系统 | 电池 |  |  |  | H2_ENV5_AL1.侦测器 | 在线仪表 | 气体监测仪 | 167 | SJ-V-05-000D-GT-0167 | H2_ENV5_AL1.侦测器 | SJ | V | 05 | 000D | GT | 0167 | D | 0 | 0 | 0
760 | 石家庄基地 | 气体站 | 特气系统 | 电池 |  |  |  | H2_ENV5_AL2.侦测器 | 在线仪表 | 气体监测仪 | 168 | SJ-V-05-000D-GT-0168 | H2_ENV5_AL2.侦测器 | SJ | V | 05 | 000D | GT | 0168 | D | 0 | 0 | 0
761 | 石家庄基地 | 气体站 | 特气系统 | 电池 |  |  |  | H2_ENV6.侦测器 | 在线仪表 | 气体监测仪 | 169 | SJ-V-05-000D-GT-0169 | H2_ENV6.侦测器 | SJ | V | 05 | 000D | GT | 0169 | D | 0 | 0 | 0
762 | 石家庄基地 | 气体站 | 特气系统 | 电池 |  |  |  | H2_ENV6_AL1.侦测器 | 在线仪表 | 气体监测仪 | 170 | SJ-V-05-000D-GT-0170 | H2_ENV6_AL1.侦测器 | SJ | V | 05 | 000D | GT | 0170 | D | 0 | 0 | 0
763 | 石家庄基地 | 气体站 | 特气系统 | 电池 |  |  |  | H2_ENV6_AL2.侦测器 | 在线仪表 | 气体监测仪 | 171 | SJ-V-05-000D-GT-0171 | H2_ENV6_AL2.侦测器 | SJ | V | 05 | 000D | GT | 0171 | D | 0 | 0 | 0
764 | 石家庄基地 | 气体站 | 特气系统 | 电池 |  |  |  | H2_ENV7.侦测器 | 在线仪表 | 气体监测仪 | 172 | SJ-V-05-000D-GT-0172 | H2_ENV7.侦测器 | SJ | V | 05 | 000D | GT | 0172 | D | 0 | 0 | 0
765 | 石家庄基地 | 气体站 | 特气系统 | 电池 |  |  |  | H2_ENV7_AL1.侦测器 | 在线仪表 | 气体监测仪 | 173 | SJ-V-05-000D-GT-0173 | H2_ENV7_AL1.侦测器 | SJ | V | 05 | 000D | GT | 0173 | D | 0 | 0 | 0
766 | 石家庄基地 | 气体站 | 特气系统 | 电池 |  |  |  | H2_ENV7_AL2.侦测器 | 在线仪表 | 气体监测仪 | 174 | SJ-V-05-000D-GT-0174 | H2_ENV7_AL2.侦测器 | SJ | V | 05 | 000D | GT | 0174 | D | 0 | 0 | 0
767 | 石家庄基地 | 气体站 | 特气系统 | 电池 |  |  |  | H2_VDB1.侦测器 | 在线仪表 | 气体监测仪 | 175 | SJ-V-05-000D-GT-0175 | H2_VDB1.侦测器 | SJ | V | 05 | 000D | GT | 0175 | D | 0 | 0 | 0
768 | 石家庄基地 | 气体站 | 特气系统 | 电池 |  |  |  | H2_VDB1_AL1.侦测器 | 在线仪表 | 气体监测仪 | 176 | SJ-V-05-000D-GT-0176 | H2_VDB1_AL1.侦测器 | SJ | V | 05 | 000D | GT | 0176 | D | 0 | 0 | 0
769 | 石家庄基地 | 气体站 | 特气系统 | 电池 |  |  |  | H2_VDB1_AL2.侦测器 | 在线仪表 | 气体监测仪 | 177 | SJ-V-05-000D-GT-0177 | H2_VDB1_AL2.侦测器 | SJ | V | 05 | 000D | GT | 0177 | D | 0 | 0 | 0
770 | 石家庄基地 | 气体站 | 特气系统 | 电池 |  |  |  | H2_VMB1.侦测器 | 在线仪表 | 气体监测仪 | 178 | SJ-V-05-000D-GT-0178 | H2_VMB1.侦测器 | SJ | V | 05 | 000D | GT | 0178 | D | 0 | 0 | 0
771 | 石家庄基地 | 气体站 | 特气系统 | 电池 |  |  |  | H2_VMB1_AL1.侦测器 | 在线仪表 | 气体监测仪 | 179 | SJ-V-05-000D-GT-0179 | H2_VMB1_AL1.侦测器 | SJ | V | 05 | 000D | GT | 0179 | D | 0 | 0 | 0
772 | 石家庄基地 | 气体站 | 特气系统 | 电池 |  |  |  | H2_VMB1_AL2.侦测器 | 在线仪表 | 气体监测仪 | 180 | SJ-V-05-000D-GT-0180 | H2_VMB1_AL2.侦测器 | SJ | V | 05 | 000D | GT | 0180 | D | 0 | 0 | 0
773 | 石家庄基地 | 气体站 | 特气系统 | 电池 |  |  |  | H2_VMB1_S1.侦测器 | 在线仪表 | 气体监测仪 | 181 | SJ-V-05-000D-GT-0181 | H2_VMB1_S1.侦测器 | SJ | V | 05 | 000D | GT | 0181 | D | 0 | 0 | 0
774 | 石家庄基地 | 气体站 | 特气系统 | 电池 |  |  |  | H2_VMB1_S1_AL1.侦测器 | 在线仪表 | 气体监测仪 | 182 | SJ-V-05-000D-GT-0182 | H2_VMB1_S1_AL1.侦测器 | SJ | V | 05 | 000D | GT | 0182 | D | 0 | 0 | 0
775 | 石家庄基地 | 气体站 | 特气系统 | 电池 |  |  |  | H2_VMB1_S1_AL2.侦测器 | 在线仪表 | 气体监测仪 | 183 | SJ-V-05-000D-GT-0183 | H2_VMB1_S1_AL2.侦测器 | SJ | V | 05 | 000D | GT | 0183 | D | 0 | 0 | 0
776 | 石家庄基地 | 气体站 | 特气系统 | 电池 |  |  |  | H2_VMB1_S2.侦测器 | 在线仪表 | 气体监测仪 | 184 | SJ-V-05-000D-GT-0184 | H2_VMB1_S2.侦测器 | SJ | V | 05 | 000D | GT | 0184 | D | 0 | 0 | 0
777 | 石家庄基地 | 气体站 | 特气系统 | 电池 |  |  |  | H2_VMB1_S2_AL1.侦测器 | 在线仪表 | 气体监测仪 | 185 | SJ-V-05-000D-GT-0185 | H2_VMB1_S2_AL1.侦测器 | SJ | V | 05 | 000D | GT | 0185 | D | 0 | 0 | 0
778 | 石家庄基地 | 气体站 | 特气系统 | 电池 |  |  |  | H2_VMB1_S2_AL2.侦测器 | 在线仪表 | 气体监测仪 | 186 | SJ-V-05-000D-GT-0186 | H2_VMB1_S2_AL2.侦测器 | SJ | V | 05 | 000D | GT | 0186 | D | 0 | 0 | 0
779 | 石家庄基地 | 气体站 | 特气系统 | 电池 |  |  |  | H2_VMB1_S3.侦测器 | 在线仪表 | 气体监测仪 | 187 | SJ-V-05-000D-GT-0187 | H2_VMB1_S3.侦测器 | SJ | V | 05 | 000D | GT | 0187 | D | 0 | 0 | 0
780 | 石家庄基地 | 气体站 | 特气系统 | 电池 |  |  |  | H2_VMB1_S3_AL1.侦测器 | 在线仪表 | 气体监测仪 | 188 | SJ-V-05-000D-GT-0188 | H2_VMB1_S3_AL1.侦测器 | SJ | V | 05 | 000D | GT | 0188 | D | 0 | 0 | 0
781 | 石家庄基地 | 气体站 | 特气系统 | 电池 |  |  |  | H2_VMB1_S3_AL2.侦测器 | 在线仪表 | 气体监测仪 | 189 | SJ-V-05-000D-GT-0189 | H2_VMB1_S3_AL2.侦测器 | SJ | V | 05 | 000D | GT | 0189 | D | 0 | 0 | 0
782 | 石家庄基地 | 气体站 | 特气系统 | 电池 |  |  |  | H2_VMB1_S4.侦测器 | 在线仪表 | 气体监测仪 | 190 | SJ-V-05-000D-GT-0190 | H2_VMB1_S4.侦测器 | SJ | V | 05 | 000D | GT | 0190 | D | 0 | 0 | 0
783 | 石家庄基地 | 气体站 | 特气系统 | 电池 |  |  |  | H2_VMB1_S4_AL1.侦测器 | 在线仪表 | 气体监测仪 | 191 | SJ-V-05-000D-GT-0191 | H2_VMB1_S4_AL1.侦测器 | SJ | V | 05 | 000D | GT | 0191 | D | 0 | 0 | 0
784 | 石家庄基地 | 气体站 | 特气系统 | 电池 |  |  |  | H2_VMB1_S4_AL2.侦测器 | 在线仪表 | 气体监测仪 | 192 | SJ-V-05-000D-GT-0192 | H2_VMB1_S4_AL2.侦测器 | SJ | V | 05 | 000D | GT | 0192 | D | 0 | 0 | 0
785 | 石家庄基地 | 气体站 | 特气系统 | 电池 |  |  |  | H2_VMB1_S5.侦测器 | 在线仪表 | 气体监测仪 | 193 | SJ-V-05-000D-GT-0193 | H2_VMB1_S5.侦测器 | SJ | V | 05 | 000D | GT | 0193 | D | 0 | 0 | 0
786 | 石家庄基地 | 气体站 | 特气系统 | 电池 |  |  |  | H2_VMB1_S5_AL1.侦测器 | 在线仪表 | 气体监测仪 | 194 | SJ-V-05-000D-GT-0194 | H2_VMB1_S5_AL1.侦测器 | SJ | V | 05 | 000D | GT | 0194 | D | 0 | 0 | 0
787 | 石家庄基地 | 气体站 | 特气系统 | 电池 |  |  |  | H2_VMB1_S5_AL2.侦测器 | 在线仪表 | 气体监测仪 | 195 | SJ-V-05-000D-GT-0195 | H2_VMB1_S5_AL2.侦测器 | SJ | V | 05 | 000D | GT | 0195 | D | 0 | 0 | 0
788 | 石家庄基地 | 气体站 | 特气系统 | 电池 |  |  |  | H2_VMB1_S6.侦测器 | 在线仪表 | 气体监测仪 | 196 | SJ-V-05-000D-GT-0196 | H2_VMB1_S6.侦测器 | SJ | V | 05 | 000D | GT | 0196 | D | 0 | 0 | 0
789 | 石家庄基地 | 气体站 | 特气系统 | 电池 |  |  |  | H2_VMB1_S6_AL1.侦测器 | 在线仪表 | 气体监测仪 | 197 | SJ-V-05-000D-GT-0197 | H2_VMB1_S6_AL1.侦测器 | SJ | V | 05 | 000D | GT | 0197 | D | 0 | 0 | 0
790 | 石家庄基地 | 气体站 | 特气系统 | 电池 |  |  |  | H2_VMB1_S6_AL2.侦测器 | 在线仪表 | 气体监测仪 | 198 | SJ-V-05-000D-GT-0198 | H2_VMB1_S6_AL2.侦测器 | SJ | V | 05 | 000D | GT | 0198 | D | 0 | 0 | 0
791 | 石家庄基地 | 气体站 | 特气系统 | 电池 |  |  |  | H2_VMB1_S7.侦测器 | 在线仪表 | 气体监测仪 | 199 | SJ-V-05-000D-GT-0199 | H2_VMB1_S7.侦测器 | SJ | V | 05 | 000D | GT | 0199 | D | 0 | 0 | 0
792 | 石家庄基地 | 气体站 | 特气系统 | 电池 |  |  |  | H2_VMB1_S7_AL1.侦测器 | 在线仪表 | 气体监测仪 | 200 | SJ-V-05-000D-GT-0200 | H2_VMB1_S7_AL1.侦测器 | SJ | V | 05 | 000D | GT | 0200 | D | 0 | 0 | 0
793 | 石家庄基地 | 气体站 | 特气系统 | 电池 |  |  |  | H2_VMB1_S7_AL2.侦测器 | 在线仪表 | 气体监测仪 | 201 | SJ-V-05-000D-GT-0201 | H2_VMB1_S7_AL2.侦测器 | SJ | V | 05 | 000D | GT | 0201 | D | 0 | 0 | 0
794 | 石家庄基地 | 气体站 | 特气系统 | 电池 |  |  |  | H2_VMB1_S8.侦测器 | 在线仪表 | 气体监测仪 | 202 | SJ-V-05-000D-GT-0202 | H2_VMB1_S8.侦测器 | SJ | V | 05 | 000D | GT | 0202 | D | 0 | 0 | 0
795 | 石家庄基地 | 气体站 | 特气系统 | 电池 |  |  |  | H2_VMB1_S8_AL1.侦测器 | 在线仪表 | 气体监测仪 | 203 | SJ-V-05-000D-GT-0203 | H2_VMB1_S8_AL1.侦测器 | SJ | V | 05 | 000D | GT | 0203 | D | 0 | 0 | 0
796 | 石家庄基地 | 气体站 | 特气系统 | 电池 |  |  |  | H2_VMB1_S8_AL2.侦测器 | 在线仪表 | 气体监测仪 | 204 | SJ-V-05-000D-GT-0204 | H2_VMB1_S8_AL2.侦测器 | SJ | V | 05 | 000D | GT | 0204 | D | 0 | 0 | 0
797 | 石家庄基地 | 气体站 | 特气系统 | 电池 |  |  |  | H2_VMB2.侦测器 | 在线仪表 | 气体监测仪 | 205 | SJ-V-05-000D-GT-0205 | H2_VMB2.侦测器 | SJ | V | 05 | 000D | GT | 0205 | D | 0 | 0 | 0
798 | 石家庄基地 | 气体站 | 特气系统 | 电池 |  |  |  | H2_VMB2_AL1.侦测器 | 在线仪表 | 气体监测仪 | 206 | SJ-V-05-000D-GT-0206 | H2_VMB2_AL1.侦测器 | SJ | V | 05 | 000D | GT | 0206 | D | 0 | 0 | 0
799 | 石家庄基地 | 气体站 | 特气系统 | 电池 |  |  |  | H2_VMB2_AL2.侦测器 | 在线仪表 | 气体监测仪 | 207 | SJ-V-05-000D-GT-0207 | H2_VMB2_AL2.侦测器 | SJ | V | 05 | 000D | GT | 0207 | D | 0 | 0 | 0
800 | 石家庄基地 | 气体站 | 特气系统 | 电池 |  |  |  | H2_VMB2_S1.侦测器 | 在线仪表 | 气体监测仪 | 208 | SJ-V-05-000D-GT-0208 | H2_VMB2_S1.侦测器 | SJ | V | 05 | 000D | GT | 0208 | D | 0 | 0 | 0
801 | 石家庄基地 | 气体站 | 特气系统 | 电池 |  |  |  | H2_VMB2_S1_AL1.侦测器 | 在线仪表 | 气体监测仪 | 209 | SJ-V-05-000D-GT-0209 | H2_VMB2_S1_AL1.侦测器 | SJ | V | 05 | 000D | GT | 0209 | D | 0 | 0 | 0
802 | 石家庄基地 | 气体站 | 特气系统 | 电池 |  |  |  | H2_VMB2_S1_AL2.侦测器 | 在线仪表 | 气体监测仪 | 210 | SJ-V-05-000D-GT-0210 | H2_VMB2_S1_AL2.侦测器 | SJ | V | 05 | 000D | GT | 0210 | D | 0 | 0 | 0
803 | 石家庄基地 | 气体站 | 特气系统 | 电池 |  |  |  | H2_VMB2_S2.侦测器 | 在线仪表 | 气体监测仪 | 211 | SJ-V-05-000D-GT-0211 | H2_VMB2_S2.侦测器 | SJ | V | 05 | 000D | GT | 0211 | D | 0 | 0 | 0
804 | 石家庄基地 | 气体站 | 特气系统 | 电池 |  |  |  | H2_VMB2_S2_AL1.侦测器 | 在线仪表 | 气体监测仪 | 212 | SJ-V-05-000D-GT-0212 | H2_VMB2_S2_AL1.侦测器 | SJ | V | 05 | 000D | GT | 0212 | D | 0 | 0 | 0
805 | 石家庄基地 | 气体站 | 特气系统 | 电池 |  |  |  | H2_VMB2_S2_AL2.侦测器 | 在线仪表 | 气体监测仪 | 213 | SJ-V-05-000D-GT-0213 | H2_VMB2_S2_AL2.侦测器 | SJ | V | 05 | 000D | GT | 0213 | D | 0 | 0 | 0
806 | 石家庄基地 | 气体站 | 特气系统 | 电池 |  |  |  | H2_VMB2_S3.侦测器 | 在线仪表 | 气体监测仪 | 214 | SJ-V-05-000D-GT-0214 | H2_VMB2_S3.侦测器 | SJ | V | 05 | 000D | GT | 0214 | D | 0 | 0 | 0
807 | 石家庄基地 | 气体站 | 特气系统 | 电池 |  |  |  | H2_VMB2_S3_AL1.侦测器 | 在线仪表 | 气体监测仪 | 215 | SJ-V-05-000D-GT-0215 | H2_VMB2_S3_AL1.侦测器 | SJ | V | 05 | 000D | GT | 0215 | D | 0 | 0 | 0
808 | 石家庄基地 | 气体站 | 特气系统 | 电池 |  |  |  | H2_VMB2_S3_AL2.侦测器 | 在线仪表 | 气体监测仪 | 216 | SJ-V-05-000D-GT-0216 | H2_VMB2_S3_AL2.侦测器 | SJ | V | 05 | 000D | GT | 0216 | D | 0 | 0 | 0
809 | 石家庄基地 | 气体站 | 特气系统 | 电池 |  |  |  | H2_VMB2_S4.侦测器 | 在线仪表 | 气体监测仪 | 217 | SJ-V-05-000D-GT-0217 | H2_VMB2_S4.侦测器 | SJ | V | 05 | 000D | GT | 0217 | D | 0 | 0 | 0
810 | 石家庄基地 | 气体站 | 特气系统 | 电池 |  |  |  | H2_VMB2_S4_AL1.侦测器 | 在线仪表 | 气体监测仪 | 218 | SJ-V-05-000D-GT-0218 | H2_VMB2_S4_AL1.侦测器 | SJ | V | 05 | 000D | GT | 0218 | D | 0 | 0 | 0
811 | 石家庄基地 | 气体站 | 特气系统 | 电池 |  |  |  | H2_VMB2_S4_AL2.侦测器 | 在线仪表 | 气体监测仪 | 219 | SJ-V-05-000D-GT-0219 | H2_VMB2_S4_AL2.侦测器 | SJ | V | 05 | 000D | GT | 0219 | D | 0 | 0 | 0
812 | 石家庄基地 | 气体站 | 特气系统 | 电池 |  |  |  | H2_VMB2_S5.侦测器 | 在线仪表 | 气体监测仪 | 220 | SJ-V-05-000D-GT-0220 | H2_VMB2_S5.侦测器 | SJ | V | 05 | 000D | GT | 0220 | D | 0 | 0 | 0
813 | 石家庄基地 | 气体站 | 特气系统 | 电池 |  |  |  | H2_VMB2_S5_AL1.侦测器 | 在线仪表 | 气体监测仪 | 221 | SJ-V-05-000D-GT-0221 | H2_VMB2_S5_AL1.侦测器 | SJ | V | 05 | 000D | GT | 0221 | D | 0 | 0 | 0
814 | 石家庄基地 | 气体站 | 特气系统 | 电池 |  |  |  | H2_VMB2_S5_AL2.侦测器 | 在线仪表 | 气体监测仪 | 222 | SJ-V-05-000D-GT-0222 | H2_VMB2_S5_AL2.侦测器 | SJ | V | 05 | 000D | GT | 0222 | D | 0 | 0 | 0
815 | 石家庄基地 | 气体站 | 特气系统 | 电池 |  |  |  | H2_VMB2_S6.侦测器 | 在线仪表 | 气体监测仪 | 223 | SJ-V-05-000D-GT-0223 | H2_VMB2_S6.侦测器 | SJ | V | 05 | 000D | GT | 0223 | D | 0 | 0 | 0
816 | 石家庄基地 | 气体站 | 特气系统 | 电池 |  |  |  | H2_VMB2_S6_AL1.侦测器 | 在线仪表 | 气体监测仪 | 224 | SJ-V-05-000D-GT-0224 | H2_VMB2_S6_AL1.侦测器 | SJ | V | 05 | 000D | GT | 0224 | D | 0 | 0 | 0
817 | 石家庄基地 | 气体站 | 特气系统 | 电池 |  |  |  | H2_VMB2_S6_AL2.侦测器 | 在线仪表 | 气体监测仪 | 225 | SJ-V-05-000D-GT-0225 | H2_VMB2_S6_AL2.侦测器 | SJ | V | 05 | 000D | GT | 0225 | D | 0 | 0 | 0
818 | 石家庄基地 | 气体站 | 特气系统 | 电池 |  |  |  | H2_VMB2_S7.侦测器 | 在线仪表 | 气体监测仪 | 226 | SJ-V-05-000D-GT-0226 | H2_VMB2_S7.侦测器 | SJ | V | 05 | 000D | GT | 0226 | D | 0 | 0 | 0
819 | 石家庄基地 | 气体站 | 特气系统 | 电池 |  |  |  | H2_VMB2_S7_AL1.侦测器 | 在线仪表 | 气体监测仪 | 227 | SJ-V-05-000D-GT-0227 | H2_VMB2_S7_AL1.侦测器 | SJ | V | 05 | 000D | GT | 0227 | D | 0 | 0 | 0
820 | 石家庄基地 | 气体站 | 特气系统 | 电池 |  |  |  | H2_VMB2_S7_AL2.侦测器 | 在线仪表 | 气体监测仪 | 228 | SJ-V-05-000D-GT-0228 | H2_VMB2_S7_AL2.侦测器 | SJ | V | 05 | 000D | GT | 0228 | D | 0 | 0 | 0
821 | 石家庄基地 | 气体站 | 特气系统 | 电池 |  |  |  | H2_VMB2_S8.侦测器 | 在线仪表 | 气体监测仪 | 229 | SJ-V-05-000D-GT-0229 | H2_VMB2_S8.侦测器 | SJ | V | 05 | 000D | GT | 0229 | D | 0 | 0 | 0
822 | 石家庄基地 | 气体站 | 特气系统 | 电池 |  |  |  | H2_VMB2_S8_AL1.侦测器 | 在线仪表 | 气体监测仪 | 230 | SJ-V-05-000D-GT-0230 | H2_VMB2_S8_AL1.侦测器 | SJ | V | 05 | 000D | GT | 0230 | D | 0 | 0 | 0
823 | 石家庄基地 | 气体站 | 特气系统 | 电池 |  |  |  | H2_VMB2_S8_AL2.侦测器 | 在线仪表 | 气体监测仪 | 231 | SJ-V-05-000D-GT-0231 | H2_VMB2_S8_AL2.侦测器 | SJ | V | 05 | 000D | GT | 0231 | D | 0 | 0 | 0
824 | 石家庄基地 | 气体站 | 特气系统 | 电池 |  |  |  | H2_VMB3.侦测器 | 在线仪表 | 气体监测仪 | 232 | SJ-V-05-000D-GT-0232 | H2_VMB3.侦测器 | SJ | V | 05 | 000D | GT | 0232 | D | 0 | 0 | 0
825 | 石家庄基地 | 气体站 | 特气系统 | 电池 |  |  |  | H2_VMB3_AL1.侦测器 | 在线仪表 | 气体监测仪 | 233 | SJ-V-05-000D-GT-0233 | H2_VMB3_AL1.侦测器 | SJ | V | 05 | 000D | GT | 0233 | D | 0 | 0 | 0
826 | 石家庄基地 | 气体站 | 特气系统 | 电池 |  |  |  | H2_VMB3_AL2.侦测器 | 在线仪表 | 气体监测仪 | 234 | SJ-V-05-000D-GT-0234 | H2_VMB3_AL2.侦测器 | SJ | V | 05 | 000D | GT | 0234 | D | 0 | 0 | 0
827 | 石家庄基地 | 气体站 | 特气系统 | 电池 |  |  |  | H2_VMB3_S1.侦测器 | 在线仪表 | 气体监测仪 | 235 | SJ-V-05-000D-GT-0235 | H2_VMB3_S1.侦测器 | SJ | V | 05 | 000D | GT | 0235 | D | 0 | 0 | 0
828 | 石家庄基地 | 气体站 | 特气系统 | 电池 |  |  |  | H2_VMB3_S1_AL1.侦测器 | 在线仪表 | 气体监测仪 | 236 | SJ-V-05-000D-GT-0236 | H2_VMB3_S1_AL1.侦测器 | SJ | V | 05 | 000D | GT | 0236 | D | 0 | 0 | 0
829 | 石家庄基地 | 气体站 | 特气系统 | 电池 |  |  |  | H2_VMB3_S1_AL2.侦测器 | 在线仪表 | 气体监测仪 | 237 | SJ-V-05-000D-GT-0237 | H2_VMB3_S1_AL2.侦测器 | SJ | V | 05 | 000D | GT | 0237 | D | 0 | 0 | 0
830 | 石家庄基地 | 气体站 | 特气系统 | 电池 |  |  |  | H2_VMB3_S2.侦测器 | 在线仪表 | 气体监测仪 | 238 | SJ-V-05-000D-GT-0238 | H2_VMB3_S2.侦测器 | SJ | V | 05 | 000D | GT | 0238 | D | 0 | 0 | 0
831 | 石家庄基地 | 气体站 | 特气系统 | 电池 |  |  |  | H2_VMB3_S2_AL1.侦测器 | 在线仪表 | 气体监测仪 | 239 | SJ-V-05-000D-GT-0239 | H2_VMB3_S2_AL1.侦测器 | SJ | V | 05 | 000D | GT | 0239 | D | 0 | 0 | 0
832 | 石家庄基地 | 气体站 | 特气系统 | 电池 |  |  |  | H2_VMB3_S2_AL2.侦测器 | 在线仪表 | 气体监测仪 | 240 | SJ-V-05-000D-GT-0240 | H2_VMB3_S2_AL2.侦测器 | SJ | V | 05 | 000D | GT | 0240 | D | 0 | 0 | 0
833 | 石家庄基地 | 气体站 | 特气系统 | 电池 |  |  |  | H2_VMB3_S3.侦测器 | 在线仪表 | 气体监测仪 | 241 | SJ-V-05-000D-GT-0241 | H2_VMB3_S3.侦测器 | SJ | V | 05 | 000D | GT | 0241 | D | 0 | 0 | 0
834 | 石家庄基地 | 气体站 | 特气系统 | 电池 |  |  |  | H2_VMB3_S3_AL1.侦测器 | 在线仪表 | 气体监测仪 | 242 | SJ-V-05-000D-GT-0242 | H2_VMB3_S3_AL1.侦测器 | SJ | V | 05 | 000D | GT | 0242 | D | 0 | 0 | 0
835 | 石家庄基地 | 气体站 | 特气系统 | 电池 |  |  |  | H2_VMB3_S3_AL2.侦测器 | 在线仪表 | 气体监测仪 | 243 | SJ-V-05-000D-GT-0243 | H2_VMB3_S3_AL2.侦测器 | SJ | V | 05 | 000D | GT | 0243 | D | 0 | 0 | 0
836 | 石家庄基地 | 气体站 | 特气系统 | 电池 |  |  |  | H2_VMB3_S4.侦测器 | 在线仪表 | 气体监测仪 | 244 | SJ-V-05-000D-GT-0244 | H2_VMB3_S4.侦测器 | SJ | V | 05 | 000D | GT | 0244 | D | 0 | 0 | 0
837 | 石家庄基地 | 气体站 | 特气系统 | 电池 |  |  |  | H2_VMB3_S4_AL1.侦测器 | 在线仪表 | 气体监测仪 | 245 | SJ-V-05-000D-GT-0245 | H2_VMB3_S4_AL1.侦测器 | SJ | V | 05 | 000D | GT | 0245 | D | 0 | 0 | 0
838 | 石家庄基地 | 气体站 | 特气系统 | 电池 |  |  |  | H2_VMB3_S4_AL2.侦测器 | 在线仪表 | 气体监测仪 | 246 | SJ-V-05-000D-GT-0246 | H2_VMB3_S4_AL2.侦测器 | SJ | V | 05 | 000D | GT | 0246 | D | 0 | 0 | 0
839 | 石家庄基地 | 气体站 | 特气系统 | 电池 |  |  |  | H2_VMB3_S5.侦测器 | 在线仪表 | 气体监测仪 | 247 | SJ-V-05-000D-GT-0247 | H2_VMB3_S5.侦测器 | SJ | V | 05 | 000D | GT | 0247 | D | 0 | 0 | 0
840 | 石家庄基地 | 气体站 | 特气系统 | 电池 |  |  |  | H2_VMB3_S5_AL1.侦测器 | 在线仪表 | 气体监测仪 | 248 | SJ-V-05-000D-GT-0248 | H2_VMB3_S5_AL1.侦测器 | SJ | V | 05 | 000D | GT | 0248 | D | 0 | 0 | 0
841 | 石家庄基地 | 气体站 | 特气系统 | 电池 |  |  |  | H2_VMB3_S5_AL2.侦测器 | 在线仪表 | 气体监测仪 | 249 | SJ-V-05-000D-GT-0249 | H2_VMB3_S5_AL2.侦测器 | SJ | V | 05 | 000D | GT | 0249 | D | 0 | 0 | 0
842 | 石家庄基地 | 气体站 | 特气系统 | 电池 |  |  |  | H2_VMB3_S6.侦测器 | 在线仪表 | 气体监测仪 | 250 | SJ-V-05-000D-GT-0250 | H2_VMB3_S6.侦测器 | SJ | V | 05 | 000D | GT | 0250 | D | 0 | 0 | 0
843 | 石家庄基地 | 气体站 | 特气系统 | 电池 |  |  |  | H2_VMB3_S6_AL1.侦测器 | 在线仪表 | 气体监测仪 | 251 | SJ-V-05-000D-GT-0251 | H2_VMB3_S6_AL1.侦测器 | SJ | V | 05 | 000D | GT | 0251 | D | 0 | 0 | 0
844 | 石家庄基地 | 气体站 | 特气系统 | 电池 |  |  |  | H2_VMB3_S6_AL2.侦测器 | 在线仪表 | 气体监测仪 | 252 | SJ-V-05-000D-GT-0252 | H2_VMB3_S6_AL2.侦测器 | SJ | V | 05 | 000D | GT | 0252 | D | 0 | 0 | 0
845 | 石家庄基地 | 气体站 | 特气系统 | 电池 |  |  |  | H2_VMB3_S7.侦测器 | 在线仪表 | 气体监测仪 | 253 | SJ-V-05-000D-GT-0253 | H2_VMB3_S7.侦测器 | SJ | V | 05 | 000D | GT | 0253 | D | 0 | 0 | 0
846 | 石家庄基地 | 气体站 | 特气系统 | 电池 |  |  |  | H2_VMB3_S7_AL1.侦测器 | 在线仪表 | 气体监测仪 | 254 | SJ-V-05-000D-GT-0254 | H2_VMB3_S7_AL1.侦测器 | SJ | V | 05 | 000D | GT | 0254 | D | 0 | 0 | 0
847 | 石家庄基地 | 气体站 | 特气系统 | 电池 |  |  |  | H2_VMB3_S7_AL2.侦测器 | 在线仪表 | 气体监测仪 | 255 | SJ-V-05-000D-GT-0255 | H2_VMB3_S7_AL2.侦测器 | SJ | V | 05 | 000D | GT | 0255 | D | 0 | 0 | 0
848 | 石家庄基地 | 气体站 | 特气系统 | 电池 |  |  |  | H2_VMB3_S8.侦测器 | 在线仪表 | 气体监测仪 | 256 | SJ-V-05-000D-GT-0256 | H2_VMB3_S8.侦测器 | SJ | V | 05 | 000D | GT | 0256 | D | 0 | 0 | 0
849 | 石家庄基地 | 气体站 | 特气系统 | 电池 |  |  |  | H2_VMB3_S8_AL1.侦测器 | 在线仪表 | 气体监测仪 | 257 | SJ-V-05-000D-GT-0257 | H2_VMB3_S8_AL1.侦测器 | SJ | V | 05 | 000D | GT | 0257 | D | 0 | 0 | 0
850 | 石家庄基地 | 气体站 | 特气系统 | 电池 |  |  |  | H2_VMB3_S8_AL2.侦测器 | 在线仪表 | 气体监测仪 | 258 | SJ-V-05-000D-GT-0258 | H2_VMB3_S8_AL2.侦测器 | SJ | V | 05 | 000D | GT | 0258 | D | 0 | 0 | 0
851 | 石家庄基地 | 气体站 | 特气系统 | 电池 |  |  |  | H2_VMB4.侦测器 | 在线仪表 | 气体监测仪 | 259 | SJ-V-05-000D-GT-0259 | H2_VMB4.侦测器 | SJ | V | 05 | 000D | GT | 0259 | D | 0 | 0 | 0
852 | 石家庄基地 | 气体站 | 特气系统 | 电池 |  |  |  | H2_VMB4_AL1.侦测器 | 在线仪表 | 气体监测仪 | 260 | SJ-V-05-000D-GT-0260 | H2_VMB4_AL1.侦测器 | SJ | V | 05 | 000D | GT | 0260 | D | 0 | 0 | 0
853 | 石家庄基地 | 气体站 | 特气系统 | 电池 |  |  |  | H2_VMB4_AL2.侦测器 | 在线仪表 | 气体监测仪 | 261 | SJ-V-05-000D-GT-0261 | H2_VMB4_AL2.侦测器 | SJ | V | 05 | 000D | GT | 0261 | D | 0 | 0 | 0
854 | 石家庄基地 | 气体站 | 特气系统 | 电池 |  |  |  | H2_VMB4_S1.侦测器 | 在线仪表 | 气体监测仪 | 262 | SJ-V-05-000D-GT-0262 | H2_VMB4_S1.侦测器 | SJ | V | 05 | 000D | GT | 0262 | D | 0 | 0 | 0
855 | 石家庄基地 | 气体站 | 特气系统 | 电池 |  |  |  | H2_VMB4_S1_AL1.侦测器 | 在线仪表 | 气体监测仪 | 263 | SJ-V-05-000D-GT-0263 | H2_VMB4_S1_AL1.侦测器 | SJ | V | 05 | 000D | GT | 0263 | D | 0 | 0 | 0
856 | 石家庄基地 | 气体站 | 特气系统 | 电池 |  |  |  | H2_VMB4_S1_AL2.侦测器 | 在线仪表 | 气体监测仪 | 264 | SJ-V-05-000D-GT-0264 | H2_VMB4_S1_AL2.侦测器 | SJ | V | 05 | 000D | GT | 0264 | D | 0 | 0 | 0
857 | 石家庄基地 | 气体站 | 特气系统 | 电池 |  |  |  | H2_VMB4_S2.侦测器 | 在线仪表 | 气体监测仪 | 265 | SJ-V-05-000D-GT-0265 | H2_VMB4_S2.侦测器 | SJ | V | 05 | 000D | GT | 0265 | D | 0 | 0 | 0
858 | 石家庄基地 | 气体站 | 特气系统 | 电池 |  |  |  | H2_VMB4_S2_AL1.侦测器 | 在线仪表 | 气体监测仪 | 266 | SJ-V-05-000D-GT-0266 | H2_VMB4_S2_AL1.侦测器 | SJ | V | 05 | 000D | GT | 0266 | D | 0 | 0 | 0
859 | 石家庄基地 | 气体站 | 特气系统 | 电池 |  |  |  | H2_VMB4_S2_AL2.侦测器 | 在线仪表 | 气体监测仪 | 267 | SJ-V-05-000D-GT-0267 | H2_VMB4_S2_AL2.侦测器 | SJ | V | 05 | 000D | GT | 0267 | D | 0 | 0 | 0
860 | 石家庄基地 | 气体站 | 特气系统 | 电池 |  |  |  | H2_VMB4_S3.侦测器 | 在线仪表 | 气体监测仪 | 268 | SJ-V-05-000D-GT-0268 | H2_VMB4_S3.侦测器 | SJ | V | 05 | 000D | GT | 0268 | D | 0 | 0 | 0
861 | 石家庄基地 | 气体站 | 特气系统 | 电池 |  |  |  | H2_VMB4_S3_AL1.侦测器 | 在线仪表 | 气体监测仪 | 269 | SJ-V-05-000D-GT-0269 | H2_VMB4_S3_AL1.侦测器 | SJ | V | 05 | 000D | GT | 0269 | D | 0 | 0 | 0
862 | 石家庄基地 | 气体站 | 特气系统 | 电池 |  |  |  | H2_VMB4_S3_AL2.侦测器 | 在线仪表 | 气体监测仪 | 270 | SJ-V-05-000D-GT-0270 | H2_VMB4_S3_AL2.侦测器 | SJ | V | 05 | 000D | GT | 0270 | D | 0 | 0 | 0
863 | 石家庄基地 | 气体站 | 特气系统 | 电池 |  |  |  | H2_VMB4_S4.侦测器 | 在线仪表 | 气体监测仪 | 271 | SJ-V-05-000D-GT-0271 | H2_VMB4_S4.侦测器 | SJ | V | 05 | 000D | GT | 0271 | D | 0 | 0 | 0
864 | 石家庄基地 | 气体站 | 特气系统 | 电池 |  |  |  | H2_VMB4_S4_AL1.侦测器 | 在线仪表 | 气体监测仪 | 272 | SJ-V-05-000D-GT-0272 | H2_VMB4_S4_AL1.侦测器 | SJ | V | 05 | 000D | GT | 0272 | D | 0 | 0 | 0
865 | 石家庄基地 | 气体站 | 特气系统 | 电池 |  |  |  | H2_VMB4_S4_AL2.侦测器 | 在线仪表 | 气体监测仪 | 273 | SJ-V-05-000D-GT-0273 | H2_VMB4_S4_AL2.侦测器 | SJ | V | 05 | 000D | GT | 0273 | D | 0 | 0 | 0
866 | 石家庄基地 | 气体站 | 特气系统 | 电池 |  |  |  | H2_VMB4_S5.侦测器 | 在线仪表 | 气体监测仪 | 274 | SJ-V-05-000D-GT-0274 | H2_VMB4_S5.侦测器 | SJ | V | 05 | 000D | GT | 0274 | D | 0 | 0 | 0
867 | 石家庄基地 | 气体站 | 特气系统 | 电池 |  |  |  | H2_VMB4_S5_AL1.侦测器 | 在线仪表 | 气体监测仪 | 275 | SJ-V-05-000D-GT-0275 | H2_VMB4_S5_AL1.侦测器 | SJ | V | 05 | 000D | GT | 0275 | D | 0 | 0 | 0
868 | 石家庄基地 | 气体站 | 特气系统 | 电池 |  |  |  | H2_VMB4_S5_AL2.侦测器 | 在线仪表 | 气体监测仪 | 276 | SJ-V-05-000D-GT-0276 | H2_VMB4_S5_AL2.侦测器 | SJ | V | 05 | 000D | GT | 0276 | D | 0 | 0 | 0
869 | 石家庄基地 | 气体站 | 特气系统 | 电池 |  |  |  | H2_VMB4_S6.侦测器 | 在线仪表 | 气体监测仪 | 277 | SJ-V-05-000D-GT-0277 | H2_VMB4_S6.侦测器 | SJ | V | 05 | 000D | GT | 0277 | D | 0 | 0 | 0
870 | 石家庄基地 | 气体站 | 特气系统 | 电池 |  |  |  | H2_VMB4_S6_AL1.侦测器 | 在线仪表 | 气体监测仪 | 278 | SJ-V-05-000D-GT-0278 | H2_VMB4_S6_AL1.侦测器 | SJ | V | 05 | 000D | GT | 0278 | D | 0 | 0 | 0
871 | 石家庄基地 | 气体站 | 特气系统 | 电池 |  |  |  | H2_VMB4_S6_AL2.侦测器 | 在线仪表 | 气体监测仪 | 279 | SJ-V-05-000D-GT-0279 | H2_VMB4_S6_AL2.侦测器 | SJ | V | 05 | 000D | GT | 0279 | D | 0 | 0 | 0
872 | 石家庄基地 | 气体站 | 特气系统 | 电池 |  |  |  | H2_VMB4_S7.侦测器 | 在线仪表 | 气体监测仪 | 280 | SJ-V-05-000D-GT-0280 | H2_VMB4_S7.侦测器 | SJ | V | 05 | 000D | GT | 0280 | D | 0 | 0 | 0
873 | 石家庄基地 | 气体站 | 特气系统 | 电池 |  |  |  | H2_VMB4_S7_AL1.侦测器 | 在线仪表 | 气体监测仪 | 281 | SJ-V-05-000D-GT-0281 | H2_VMB4_S7_AL1.侦测器 | SJ | V | 05 | 000D | GT | 0281 | D | 0 | 0 | 0
874 | 石家庄基地 | 气体站 | 特气系统 | 电池 |  |  |  | H2_VMB4_S7_AL2.侦测器 | 在线仪表 | 气体监测仪 | 282 | SJ-V-05-000D-GT-0282 | H2_VMB4_S7_AL2.侦测器 | SJ | V | 05 | 000D | GT | 0282 | D | 0 | 0 | 0
875 | 石家庄基地 | 气体站 | 特气系统 | 电池 |  |  |  | H2_VMB4_S8.侦测器 | 在线仪表 | 气体监测仪 | 283 | SJ-V-05-000D-GT-0283 | H2_VMB4_S8.侦测器 | SJ | V | 05 | 000D | GT | 0283 | D | 0 | 0 | 0
876 | 石家庄基地 | 气体站 | 特气系统 | 电池 |  |  |  | H2_VMB4_S8_AL1.侦测器 | 在线仪表 | 气体监测仪 | 284 | SJ-V-05-000D-GT-0284 | H2_VMB4_S8_AL1.侦测器 | SJ | V | 05 | 000D | GT | 0284 | D | 0 | 0 | 0
877 | 石家庄基地 | 气体站 | 特气系统 | 电池 |  |  |  | H2_VMB4_S8_AL2.侦测器 | 在线仪表 | 气体监测仪 | 285 | SJ-V-05-000D-GT-0285 | H2_VMB4_S8_AL2.侦测器 | SJ | V | 05 | 000D | GT | 0285 | D | 0 | 0 | 0
878 | 石家庄基地 | 气体站 | 特气系统 | 电池 |  |  |  | H2_VMB5.侦测器 | 在线仪表 | 气体监测仪 | 286 | SJ-V-05-000D-GT-0286 | H2_VMB5.侦测器 | SJ | V | 05 | 000D | GT | 0286 | D | 0 | 0 | 0
879 | 石家庄基地 | 气体站 | 特气系统 | 电池 |  |  |  | H2_VMB5_AL1.侦测器 | 在线仪表 | 气体监测仪 | 287 | SJ-V-05-000D-GT-0287 | H2_VMB5_AL1.侦测器 | SJ | V | 05 | 000D | GT | 0287 | D | 0 | 0 | 0
880 | 石家庄基地 | 气体站 | 特气系统 | 电池 |  |  |  | H2_VMB5_AL2.侦测器 | 在线仪表 | 气体监测仪 | 288 | SJ-V-05-000D-GT-0288 | H2_VMB5_AL2.侦测器 | SJ | V | 05 | 000D | GT | 0288 | D | 0 | 0 | 0
881 | 石家庄基地 | 气体站 | 特气系统 | 电池 |  |  |  | H2_VMB5_S1.侦测器 | 在线仪表 | 气体监测仪 | 289 | SJ-V-05-000D-GT-0289 | H2_VMB5_S1.侦测器 | SJ | V | 05 | 000D | GT | 0289 | D | 0 | 0 | 0
882 | 石家庄基地 | 气体站 | 特气系统 | 电池 |  |  |  | H2_VMB5_S1_AL1.侦测器 | 在线仪表 | 气体监测仪 | 290 | SJ-V-05-000D-GT-0290 | H2_VMB5_S1_AL1.侦测器 | SJ | V | 05 | 000D | GT | 0290 | D | 0 | 0 | 0
883 | 石家庄基地 | 气体站 | 特气系统 | 电池 |  |  |  | H2_VMB5_S1_AL2.侦测器 | 在线仪表 | 气体监测仪 | 291 | SJ-V-05-000D-GT-0291 | H2_VMB5_S1_AL2.侦测器 | SJ | V | 05 | 000D | GT | 0291 | D | 0 | 0 | 0
884 | 石家庄基地 | 气体站 | 特气系统 | 电池 |  |  |  | H2_VMB5_S2.侦测器 | 在线仪表 | 气体监测仪 | 292 | SJ-V-05-000D-GT-0292 | H2_VMB5_S2.侦测器 | SJ | V | 05 | 000D | GT | 0292 | D | 0 | 0 | 0
885 | 石家庄基地 | 气体站 | 特气系统 | 电池 |  |  |  | H2_VMB5_S2_AL1.侦测器 | 在线仪表 | 气体监测仪 | 293 | SJ-V-05-000D-GT-0293 | H2_VMB5_S2_AL1.侦测器 | SJ | V | 05 | 000D | GT | 0293 | D | 0 | 0 | 0
886 | 石家庄基地 | 气体站 | 特气系统 | 电池 |  |  |  | H2_VMB5_S2_AL2.侦测器 | 在线仪表 | 气体监测仪 | 294 | SJ-V-05-000D-GT-0294 | H2_VMB5_S2_AL2.侦测器 | SJ | V | 05 | 000D | GT | 0294 | D | 0 | 0 | 0
887 | 石家庄基地 | 气体站 | 特气系统 | 电池 |  |  |  | H2_VMB5_S3.侦测器 | 在线仪表 | 气体监测仪 | 295 | SJ-V-05-000D-GT-0295 | H2_VMB5_S3.侦测器 | SJ | V | 05 | 000D | GT | 0295 | D | 0 | 0 | 0
888 | 石家庄基地 | 气体站 | 特气系统 | 电池 |  |  |  | H2_VMB5_S3_AL1.侦测器 | 在线仪表 | 气体监测仪 | 296 | SJ-V-05-000D-GT-0296 | H2_VMB5_S3_AL1.侦测器 | SJ | V | 05 | 000D | GT | 0296 | D | 0 | 0 | 0
889 | 石家庄基地 | 气体站 | 特气系统 | 电池 |  |  |  | H2_VMB5_S3_AL2.侦测器 | 在线仪表 | 气体监测仪 | 297 | SJ-V-05-000D-GT-0297 | H2_VMB5_S3_AL2.侦测器 | SJ | V | 05 | 000D | GT | 0297 | D | 0 | 0 | 0
890 | 石家庄基地 | 气体站 | 特气系统 | 电池 |  |  |  | H2_VMB5_S4.侦测器 | 在线仪表 | 气体监测仪 | 298 | SJ-V-05-000D-GT-0298 | H2_VMB5_S4.侦测器 | SJ | V | 05 | 000D | GT | 0298 | D | 0 | 0 | 0
891 | 石家庄基地 | 气体站 | 特气系统 | 电池 |  |  |  | H2_VMB5_S4_AL1.侦测器 | 在线仪表 | 气体监测仪 | 299 | SJ-V-05-000D-GT-0299 | H2_VMB5_S4_AL1.侦测器 | SJ | V | 05 | 000D | GT | 0299 | D | 0 | 0 | 0
892 | 石家庄基地 | 气体站 | 特气系统 | 电池 |  |  |  | H2_VMB5_S4_AL2.侦测器 | 在线仪表 | 气体监测仪 | 300 | SJ-V-05-000D-GT-0300 | H2_VMB5_S4_AL2.侦测器 | SJ | V | 05 | 000D | GT | 0300 | D | 0 | 0 | 0
893 | 石家庄基地 | 气体站 | 特气系统 | 电池 |  |  |  | H2_VMB5_S5.侦测器 | 在线仪表 | 气体监测仪 | 301 | SJ-V-05-000D-GT-0301 | H2_VMB5_S5.侦测器 | SJ | V | 05 | 000D | GT | 0301 | D | 0 | 0 | 0
894 | 石家庄基地 | 气体站 | 特气系统 | 电池 |  |  |  | H2_VMB5_S5_AL1.侦测器 | 在线仪表 | 气体监测仪 | 302 | SJ-V-05-000D-GT-0302 | H2_VMB5_S5_AL1.侦测器 | SJ | V | 05 | 000D | GT | 0302 | D | 0 | 0 | 0
895 | 石家庄基地 | 气体站 | 特气系统 | 电池 |  |  |  | H2_VMB5_S5_AL2.侦测器 | 在线仪表 | 气体监测仪 | 303 | SJ-V-05-000D-GT-0303 | H2_VMB5_S5_AL2.侦测器 | SJ | V | 05 | 000D | GT | 0303 | D | 0 | 0 | 0
896 | 石家庄基地 | 气体站 | 特气系统 | 电池 |  |  |  | H2_VMB5_S6.侦测器 | 在线仪表 | 气体监测仪 | 304 | SJ-V-05-000D-GT-0304 | H2_VMB5_S6.侦测器 | SJ | V | 05 | 000D | GT | 0304 | D | 0 | 0 | 0
897 | 石家庄基地 | 气体站 | 特气系统 | 电池 |  |  |  | H2_VMB5_S6_AL1.侦测器 | 在线仪表 | 气体监测仪 | 305 | SJ-V-05-000D-GT-0305 | H2_VMB5_S6_AL1.侦测器 | SJ | V | 05 | 000D | GT | 0305 | D | 0 | 0 | 0
898 | 石家庄基地 | 气体站 | 特气系统 | 电池 |  |  |  | H2_VMB5_S6_AL2.侦测器 | 在线仪表 | 气体监测仪 | 306 | SJ-V-05-000D-GT-0306 | H2_VMB5_S6_AL2.侦测器 | SJ | V | 05 | 000D | GT | 0306 | D | 0 | 0 | 0
899 | 石家庄基地 | 气体站 | 特气系统 | 电池 |  |  |  | H2_VMB5_S7.侦测器 | 在线仪表 | 气体监测仪 | 307 | SJ-V-05-000D-GT-0307 | H2_VMB5_S7.侦测器 | SJ | V | 05 | 000D | GT | 0307 | D | 0 | 0 | 0
900 | 石家庄基地 | 气体站 | 特气系统 | 电池 |  |  |  | H2_VMB5_S7_AL1.侦测器 | 在线仪表 | 气体监测仪 | 308 | SJ-V-05-000D-GT-0308 | H2_VMB5_S7_AL1.侦测器 | SJ | V | 05 | 000D | GT | 0308 | D | 0 | 0 | 0
901 | 石家庄基地 | 气体站 | 特气系统 | 电池 |  |  |  | H2_VMB5_S7_AL2.侦测器 | 在线仪表 | 气体监测仪 | 309 | SJ-V-05-000D-GT-0309 | H2_VMB5_S7_AL2.侦测器 | SJ | V | 05 | 000D | GT | 0309 | D | 0 | 0 | 0
902 | 石家庄基地 | 气体站 | 特气系统 | 电池 |  |  |  | H2_VMB5_S8.侦测器 | 在线仪表 | 气体监测仪 | 310 | SJ-V-05-000D-GT-0310 | H2_VMB5_S8.侦测器 | SJ | V | 05 | 000D | GT | 0310 | D | 0 | 0 | 0
903 | 石家庄基地 | 气体站 | 特气系统 | 电池 |  |  |  | H2_VMB5_S8_AL1.侦测器 | 在线仪表 | 气体监测仪 | 311 | SJ-V-05-000D-GT-0311 | H2_VMB5_S8_AL1.侦测器 | SJ | V | 05 | 000D | GT | 0311 | D | 0 | 0 | 0
904 | 石家庄基地 | 气体站 | 特气系统 | 电池 |  |  |  | H2_VMB5_S8_AL2.侦测器 | 在线仪表 | 气体监测仪 | 312 | SJ-V-05-000D-GT-0312 | H2_VMB5_S8_AL2.侦测器 | SJ | V | 05 | 000D | GT | 0312 | D | 0 | 0 | 0
905 | 石家庄基地 | 气体站 | 特气系统 | 电池 |  |  |  | H2_VMB6.侦测器 | 在线仪表 | 气体监测仪 | 313 | SJ-V-05-000D-GT-0313 | H2_VMB6.侦测器 | SJ | V | 05 | 000D | GT | 0313 | D | 0 | 0 | 0
906 | 石家庄基地 | 气体站 | 特气系统 | 电池 |  |  |  | H2_VMB6_AL1.侦测器 | 在线仪表 | 气体监测仪 | 314 | SJ-V-05-000D-GT-0314 | H2_VMB6_AL1.侦测器 | SJ | V | 05 | 000D | GT | 0314 | D | 0 | 0 | 0
907 | 石家庄基地 | 气体站 | 特气系统 | 电池 |  |  |  | H2_VMB6_AL2.侦测器 | 在线仪表 | 气体监测仪 | 315 | SJ-V-05-000D-GT-0315 | H2_VMB6_AL2.侦测器 | SJ | V | 05 | 000D | GT | 0315 | D | 0 | 0 | 0
908 | 石家庄基地 | 气体站 | 特气系统 | 电池 |  |  |  | H2_VMB6_S1.侦测器 | 在线仪表 | 气体监测仪 | 316 | SJ-V-05-000D-GT-0316 | H2_VMB6_S1.侦测器 | SJ | V | 05 | 000D | GT | 0316 | D | 0 | 0 | 0
909 | 石家庄基地 | 气体站 | 特气系统 | 电池 |  |  |  | H2_VMB6_S1_AL1.侦测器 | 在线仪表 | 气体监测仪 | 317 | SJ-V-05-000D-GT-0317 | H2_VMB6_S1_AL1.侦测器 | SJ | V | 05 | 000D | GT | 0317 | D | 0 | 0 | 0
910 | 石家庄基地 | 气体站 | 特气系统 | 电池 |  |  |  | H2_VMB6_S1_AL2.侦测器 | 在线仪表 | 气体监测仪 | 318 | SJ-V-05-000D-GT-0318 | H2_VMB6_S1_AL2.侦测器 | SJ | V | 05 | 000D | GT | 0318 | D | 0 | 0 | 0
911 | 石家庄基地 | 气体站 | 特气系统 | 电池 |  |  |  | H2_VMB6_S2.侦测器 | 在线仪表 | 气体监测仪 | 319 | SJ-V-05-000D-GT-0319 | H2_VMB6_S2.侦测器 | SJ | V | 05 | 000D | GT | 0319 | D | 0 | 0 | 0
912 | 石家庄基地 | 气体站 | 特气系统 | 电池 |  |  |  | H2_VMB6_S2_AL1.侦测器 | 在线仪表 | 气体监测仪 | 320 | SJ-V-05-000D-GT-0320 | H2_VMB6_S2_AL1.侦测器 | SJ | V | 05 | 000D | GT | 0320 | D | 0 | 0 | 0
913 | 石家庄基地 | 气体站 | 特气系统 | 电池 |  |  |  | H2_VMB6_S2_AL2.侦测器 | 在线仪表 | 气体监测仪 | 321 | SJ-V-05-000D-GT-0321 | H2_VMB6_S2_AL2.侦测器 | SJ | V | 05 | 000D | GT | 0321 | D | 0 | 0 | 0
914 | 石家庄基地 | 气体站 | 特气系统 | 电池 |  |  |  | H2_VMB6_S3.侦测器 | 在线仪表 | 气体监测仪 | 322 | SJ-V-05-000D-GT-0322 | H2_VMB6_S3.侦测器 | SJ | V | 05 | 000D | GT | 0322 | D | 0 | 0 | 0
915 | 石家庄基地 | 气体站 | 特气系统 | 电池 |  |  |  | H2_VMB6_S3_AL1.侦测器 | 在线仪表 | 气体监测仪 | 323 | SJ-V-05-000D-GT-0323 | H2_VMB6_S3_AL1.侦测器 | SJ | V | 05 | 000D | GT | 0323 | D | 0 | 0 | 0
916 | 石家庄基地 | 气体站 | 特气系统 | 电池 |  |  |  | H2_VMB6_S3_AL2.侦测器 | 在线仪表 | 气体监测仪 | 324 | SJ-V-05-000D-GT-0324 | H2_VMB6_S3_AL2.侦测器 | SJ | V | 05 | 000D | GT | 0324 | D | 0 | 0 | 0
917 | 石家庄基地 | 气体站 | 特气系统 | 电池 |  |  |  | H2_VMB6_S4.侦测器 | 在线仪表 | 气体监测仪 | 325 | SJ-V-05-000D-GT-0325 | H2_VMB6_S4.侦测器 | SJ | V | 05 | 000D | GT | 0325 | D | 0 | 0 | 0
918 | 石家庄基地 | 气体站 | 特气系统 | 电池 |  |  |  | H2_VMB6_S4_AL1.侦测器 | 在线仪表 | 气体监测仪 | 326 | SJ-V-05-000D-GT-0326 | H2_VMB6_S4_AL1.侦测器 | SJ | V | 05 | 000D | GT | 0326 | D | 0 | 0 | 0
919 | 石家庄基地 | 气体站 | 特气系统 | 电池 |  |  |  | H2_VMB6_S4_AL2.侦测器 | 在线仪表 | 气体监测仪 | 327 | SJ-V-05-000D-GT-0327 | H2_VMB6_S4_AL2.侦测器 | SJ | V | 05 | 000D | GT | 0327 | D | 0 | 0 | 0
920 | 石家庄基地 | 气体站 | 特气系统 | 电池 |  |  |  | H2_VMB6_S5.侦测器 | 在线仪表 | 气体监测仪 | 328 | SJ-V-05-000D-GT-0328 | H2_VMB6_S5.侦测器 | SJ | V | 05 | 000D | GT | 0328 | D | 0 | 0 | 0
921 | 石家庄基地 | 气体站 | 特气系统 | 电池 |  |  |  | H2_VMB6_S5_AL1.侦测器 | 在线仪表 | 气体监测仪 | 329 | SJ-V-05-000D-GT-0329 | H2_VMB6_S5_AL1.侦测器 | SJ | V | 05 | 000D | GT | 0329 | D | 0 | 0 | 0
922 | 石家庄基地 | 气体站 | 特气系统 | 电池 |  |  |  | H2_VMB6_S5_AL2.侦测器 | 在线仪表 | 气体监测仪 | 330 | SJ-V-05-000D-GT-0330 | H2_VMB6_S5_AL2.侦测器 | SJ | V | 05 | 000D | GT | 0330 | D | 0 | 0 | 0
923 | 石家庄基地 | 气体站 | 特气系统 | 电池 |  |  |  | H2_VMB6_S6.侦测器 | 在线仪表 | 气体监测仪 | 331 | SJ-V-05-000D-GT-0331 | H2_VMB6_S6.侦测器 | SJ | V | 05 | 000D | GT | 0331 | D | 0 | 0 | 0
924 | 石家庄基地 | 气体站 | 特气系统 | 电池 |  |  |  | H2_VMB6_S6_AL1.侦测器 | 在线仪表 | 气体监测仪 | 332 | SJ-V-05-000D-GT-0332 | H2_VMB6_S6_AL1.侦测器 | SJ | V | 05 | 000D | GT | 0332 | D | 0 | 0 | 0
925 | 石家庄基地 | 气体站 | 特气系统 | 电池 |  |  |  | H2_VMB6_S6_AL2.侦测器 | 在线仪表 | 气体监测仪 | 333 | SJ-V-05-000D-GT-0333 | H2_VMB6_S6_AL2.侦测器 | SJ | V | 05 | 000D | GT | 0333 | D | 0 | 0 | 0
926 | 石家庄基地 | 气体站 | 特气系统 | 电池 |  |  |  | N2O_BSGS1.侦测器 | 在线仪表 | 气体监测仪 | 334 | SJ-V-05-000D-GT-0334 | N2O_BSGS1.侦测器 | SJ | V | 05 | 000D | GT | 0334 | D | 0 | 0 | 0
927 | 石家庄基地 | 气体站 | 特气系统 | 电池 |  |  |  | N2O_BSGS1_AL1.侦测器 | 在线仪表 | 气体监测仪 | 335 | SJ-V-05-000D-GT-0335 | N2O_BSGS1_AL1.侦测器 | SJ | V | 05 | 000D | GT | 0335 | D | 0 | 0 | 0
928 | 石家庄基地 | 气体站 | 特气系统 | 电池 |  |  |  | N2O_BSGS1_AL2.侦测器 | 在线仪表 | 气体监测仪 | 336 | SJ-V-05-000D-GT-0336 | N2O_BSGS1_AL2.侦测器 | SJ | V | 05 | 000D | GT | 0336 | D | 0 | 0 | 0
929 | 石家庄基地 | 气体站 | 特气系统 | 电池 |  |  |  | N2O_BSGS2.侦测器 | 在线仪表 | 气体监测仪 | 337 | SJ-V-05-000D-GT-0337 | N2O_BSGS2.侦测器 | SJ | V | 05 | 000D | GT | 0337 | D | 0 | 0 | 0
930 | 石家庄基地 | 气体站 | 特气系统 | 电池 |  |  |  | N2O_BSGS2_AL1.侦测器 | 在线仪表 | 气体监测仪 | 338 | SJ-V-05-000D-GT-0338 | N2O_BSGS2_AL1.侦测器 | SJ | V | 05 | 000D | GT | 0338 | D | 0 | 0 | 0
931 | 石家庄基地 | 气体站 | 特气系统 | 电池 |  |  |  | N2O_BSGS2_AL2.侦测器 | 在线仪表 | 气体监测仪 | 339 | SJ-V-05-000D-GT-0339 | N2O_BSGS2_AL2.侦测器 | SJ | V | 05 | 000D | GT | 0339 | D | 0 | 0 | 0
932 | 石家庄基地 | 气体站 | 特气系统 | 电池 |  |  |  | N2O_BSGS3.侦测器 | 在线仪表 | 气体监测仪 | 340 | SJ-V-05-000D-GT-0340 | N2O_BSGS3.侦测器 | SJ | V | 05 | 000D | GT | 0340 | D | 0 | 0 | 0
933 | 石家庄基地 | 气体站 | 特气系统 | 电池 |  |  |  | N2O_BSGS3_AL1.侦测器 | 在线仪表 | 气体监测仪 | 341 | SJ-V-05-000D-GT-0341 | N2O_BSGS3_AL1.侦测器 | SJ | V | 05 | 000D | GT | 0341 | D | 0 | 0 | 0
934 | 石家庄基地 | 气体站 | 特气系统 | 电池 |  |  |  | N2O_BSGS3_AL2.侦测器 | 在线仪表 | 气体监测仪 | 342 | SJ-V-05-000D-GT-0342 | N2O_BSGS3_AL2.侦测器 | SJ | V | 05 | 000D | GT | 0342 | D | 0 | 0 | 0
935 | 石家庄基地 | 气体站 | 特气系统 | 电池 |  |  |  | N2O_ENV1.侦测器 | 在线仪表 | 气体监测仪 | 343 | SJ-V-05-000D-GT-0343 | N2O_ENV1.侦测器 | SJ | V | 05 | 000D | GT | 0343 | D | 0 | 0 | 0
936 | 石家庄基地 | 气体站 | 特气系统 | 电池 |  |  |  | N2O_ENV1_AL1.侦测器 | 在线仪表 | 气体监测仪 | 344 | SJ-V-05-000D-GT-0344 | N2O_ENV1_AL1.侦测器 | SJ | V | 05 | 000D | GT | 0344 | D | 0 | 0 | 0
937 | 石家庄基地 | 气体站 | 特气系统 | 电池 |  |  |  | N2O_ENV1_AL2.侦测器 | 在线仪表 | 气体监测仪 | 345 | SJ-V-05-000D-GT-0345 | N2O_ENV1_AL2.侦测器 | SJ | V | 05 | 000D | GT | 0345 | D | 0 | 0 | 0
938 | 石家庄基地 | 气体站 | 特气系统 | 电池 |  |  |  | N2O_ENV2.侦测器 | 在线仪表 | 气体监测仪 | 346 | SJ-V-05-000D-GT-0346 | N2O_ENV2.侦测器 | SJ | V | 05 | 000D | GT | 0346 | D | 0 | 0 | 0
939 | 石家庄基地 | 气体站 | 特气系统 | 电池 |  |  |  | N2O_ENV2_AL1.侦测器 | 在线仪表 | 气体监测仪 | 347 | SJ-V-05-000D-GT-0347 | N2O_ENV2_AL1.侦测器 | SJ | V | 05 | 000D | GT | 0347 | D | 0 | 0 | 0
940 | 石家庄基地 | 气体站 | 特气系统 | 电池 |  |  |  | N2O_ENV2_AL2.侦测器 | 在线仪表 | 气体监测仪 | 348 | SJ-V-05-000D-GT-0348 | N2O_ENV2_AL2.侦测器 | SJ | V | 05 | 000D | GT | 0348 | D | 0 | 0 | 0
941 | 石家庄基地 | 气体站 | 特气系统 | 电池 |  |  |  | N2O_ENV3.侦测器 | 在线仪表 | 气体监测仪 | 349 | SJ-V-05-000D-GT-0349 | N2O_ENV3.侦测器 | SJ | V | 05 | 000D | GT | 0349 | D | 0 | 0 | 0
942 | 石家庄基地 | 气体站 | 特气系统 | 电池 |  |  |  | N2O_ENV3_AL1.侦测器 | 在线仪表 | 气体监测仪 | 350 | SJ-V-05-000D-GT-0350 | N2O_ENV3_AL1.侦测器 | SJ | V | 05 | 000D | GT | 0350 | D | 0 | 0 | 0
943 | 石家庄基地 | 气体站 | 特气系统 | 电池 |  |  |  | N2O_ENV3_AL2.侦测器 | 在线仪表 | 气体监测仪 | 351 | SJ-V-05-000D-GT-0351 | N2O_ENV3_AL2.侦测器 | SJ | V | 05 | 000D | GT | 0351 | D | 0 | 0 | 0
944 | 石家庄基地 | 气体站 | 特气系统 | 电池 |  |  |  | N2O_ENV4.侦测器 | 在线仪表 | 气体监测仪 | 352 | SJ-V-05-000D-GT-0352 | N2O_ENV4.侦测器 | SJ | V | 05 | 000D | GT | 0352 | D | 0 | 0 | 0
945 | 石家庄基地 | 气体站 | 特气系统 | 电池 |  |  |  | N2O_ENV4_AL1.侦测器 | 在线仪表 | 气体监测仪 | 353 | SJ-V-05-000D-GT-0353 | N2O_ENV4_AL1.侦测器 | SJ | V | 05 | 000D | GT | 0353 | D | 0 | 0 | 0
946 | 石家庄基地 | 气体站 | 特气系统 | 电池 |  |  |  | N2O_ENV4_AL2.侦测器 | 在线仪表 | 气体监测仪 | 354 | SJ-V-05-000D-GT-0354 | N2O_ENV4_AL2.侦测器 | SJ | V | 05 | 000D | GT | 0354 | D | 0 | 0 | 0
947 | 石家庄基地 | 气体站 | 特气系统 | 电池 |  |  |  | N2O_ENV5.侦测器 | 在线仪表 | 气体监测仪 | 355 | SJ-V-05-000D-GT-0355 | N2O_ENV5.侦测器 | SJ | V | 05 | 000D | GT | 0355 | D | 0 | 0 | 0
948 | 石家庄基地 | 气体站 | 特气系统 | 电池 |  |  |  | N2O_ENV5_AL1.侦测器 | 在线仪表 | 气体监测仪 | 356 | SJ-V-05-000D-GT-0356 | N2O_ENV5_AL1.侦测器 | SJ | V | 05 | 000D | GT | 0356 | D | 0 | 0 | 0
949 | 石家庄基地 | 气体站 | 特气系统 | 电池 |  |  |  | N2O_ENV5_AL2.侦测器 | 在线仪表 | 气体监测仪 | 357 | SJ-V-05-000D-GT-0357 | N2O_ENV5_AL2.侦测器 | SJ | V | 05 | 000D | GT | 0357 | D | 0 | 0 | 0
950 | 石家庄基地 | 气体站 | 特气系统 | 电池 |  |  |  | N2O_ENV6.侦测器 | 在线仪表 | 气体监测仪 | 358 | SJ-V-05-000D-GT-0358 | N2O_ENV6.侦测器 | SJ | V | 05 | 000D | GT | 0358 | D | 0 | 0 | 0
951 | 石家庄基地 | 气体站 | 特气系统 | 电池 |  |  |  | N2O_ENV6_AL1.侦测器 | 在线仪表 | 气体监测仪 | 359 | SJ-V-05-000D-GT-0359 | N2O_ENV6_AL1.侦测器 | SJ | V | 05 | 000D | GT | 0359 | D | 0 | 0 | 0
952 | 石家庄基地 | 气体站 | 特气系统 | 电池 |  |  |  | N2O_ENV6_AL2.侦测器 | 在线仪表 | 气体监测仪 | 360 | SJ-V-05-000D-GT-0360 | N2O_ENV6_AL2.侦测器 | SJ | V | 05 | 000D | GT | 0360 | D | 0 | 0 | 0
953 | 石家庄基地 | 气体站 | 特气系统 | 电池 |  |  |  | N2O_ENV7.侦测器 | 在线仪表 | 气体监测仪 | 361 | SJ-V-05-000D-GT-0361 | N2O_ENV7.侦测器 | SJ | V | 05 | 000D | GT | 0361 | D | 0 | 0 | 0
954 | 石家庄基地 | 气体站 | 特气系统 | 电池 |  |  |  | N2O_ENV7_AL1.侦测器 | 在线仪表 | 气体监测仪 | 362 | SJ-V-05-000D-GT-0362 | N2O_ENV7_AL1.侦测器 | SJ | V | 05 | 000D | GT | 0362 | D | 0 | 0 | 0
955 | 石家庄基地 | 气体站 | 特气系统 | 电池 |  |  |  | N2O_ENV7_AL2.侦测器 | 在线仪表 | 气体监测仪 | 363 | SJ-V-05-000D-GT-0363 | N2O_ENV7_AL2.侦测器 | SJ | V | 05 | 000D | GT | 0363 | D | 0 | 0 | 0
956 | 石家庄基地 | 气体站 | 特气系统 | 电池 |  |  |  | N2O_ENV8.侦测器 | 在线仪表 | 气体监测仪 | 364 | SJ-V-05-000D-GT-0364 | N2O_ENV8.侦测器 | SJ | V | 05 | 000D | GT | 0364 | D | 0 | 0 | 0
957 | 石家庄基地 | 气体站 | 特气系统 | 电池 |  |  |  | N2O_ENV8_AL1.侦测器 | 在线仪表 | 气体监测仪 | 365 | SJ-V-05-000D-GT-0365 | N2O_ENV8_AL1.侦测器 | SJ | V | 05 | 000D | GT | 0365 | D | 0 | 0 | 0
958 | 石家庄基地 | 气体站 | 特气系统 | 电池 |  |  |  | N2O_ENV8_AL2.侦测器 | 在线仪表 | 气体监测仪 | 366 | SJ-V-05-000D-GT-0366 | N2O_ENV8_AL2.侦测器 | SJ | V | 05 | 000D | GT | 0366 | D | 0 | 0 | 0
959 | 石家庄基地 | 气体站 | 特气系统 | 电池 |  |  |  | N2O_LLJ.侦测器 | 在线仪表 | 气体监测仪 | 367 | SJ-V-05-000D-GT-0367 | N2O_LLJ.侦测器 | SJ | V | 05 | 000D | GT | 0367 | D | 0 | 0 | 0
960 | 石家庄基地 | 气体站 | 特气系统 | 电池 |  |  |  | N2O_LLJ_AL1.侦测器 | 在线仪表 | 气体监测仪 | 368 | SJ-V-05-000D-GT-0368 | N2O_LLJ_AL1.侦测器 | SJ | V | 05 | 000D | GT | 0368 | D | 0 | 0 | 0
961 | 石家庄基地 | 气体站 | 特气系统 | 电池 |  |  |  | N2O_LLJ_AL2.侦测器 | 在线仪表 | 气体监测仪 | 369 | SJ-V-05-000D-GT-0369 | N2O_LLJ_AL2.侦测器 | SJ | V | 05 | 000D | GT | 0369 | D | 0 | 0 | 0
962 | 石家庄基地 | 气体站 | 特气系统 | 电池 |  |  |  | N2O_VDB1.侦测器 | 在线仪表 | 气体监测仪 | 370 | SJ-V-05-000D-GT-0370 | N2O_VDB1.侦测器 | SJ | V | 05 | 000D | GT | 0370 | D | 0 | 0 | 0
963 | 石家庄基地 | 气体站 | 特气系统 | 电池 |  |  |  | N2O_VDB1_AL1.侦测器 | 在线仪表 | 气体监测仪 | 371 | SJ-V-05-000D-GT-0371 | N2O_VDB1_AL1.侦测器 | SJ | V | 05 | 000D | GT | 0371 | D | 0 | 0 | 0
964 | 石家庄基地 | 气体站 | 特气系统 | 电池 |  |  |  | N2O_VDB1_AL2.侦测器 | 在线仪表 | 气体监测仪 | 372 | SJ-V-05-000D-GT-0372 | N2O_VDB1_AL2.侦测器 | SJ | V | 05 | 000D | GT | 0372 | D | 0 | 0 | 0
965 | 石家庄基地 | 气体站 | 特气系统 | 电池 |  |  |  | N2O_VDB2.侦测器 | 在线仪表 | 气体监测仪 | 373 | SJ-V-05-000D-GT-0373 | N2O_VDB2.侦测器 | SJ | V | 05 | 000D | GT | 0373 | D | 0 | 0 | 0
966 | 石家庄基地 | 气体站 | 特气系统 | 电池 |  |  |  | N2O_VDB2_AL1.侦测器 | 在线仪表 | 气体监测仪 | 374 | SJ-V-05-000D-GT-0374 | N2O_VDB2_AL1.侦测器 | SJ | V | 05 | 000D | GT | 0374 | D | 0 | 0 | 0
967 | 石家庄基地 | 气体站 | 特气系统 | 电池 |  |  |  | N2O_VDB2_AL2.侦测器 | 在线仪表 | 气体监测仪 | 375 | SJ-V-05-000D-GT-0375 | N2O_VDB2_AL2.侦测器 | SJ | V | 05 | 000D | GT | 0375 | D | 0 | 0 | 0
968 | 石家庄基地 | 气体站 | 特气系统 | 电池 |  |  |  | N2O_VDB3.侦测器 | 在线仪表 | 气体监测仪 | 376 | SJ-V-05-000D-GT-0376 | N2O_VDB3.侦测器 | SJ | V | 05 | 000D | GT | 0376 | D | 0 | 0 | 0
969 | 石家庄基地 | 气体站 | 特气系统 | 电池 |  |  |  | N2O_VDB3_AL1.侦测器 | 在线仪表 | 气体监测仪 | 377 | SJ-V-05-000D-GT-0377 | N2O_VDB3_AL1.侦测器 | SJ | V | 05 | 000D | GT | 0377 | D | 0 | 0 | 0
970 | 石家庄基地 | 气体站 | 特气系统 | 电池 |  |  |  | N2O_VDB3_AL2.侦测器 | 在线仪表 | 气体监测仪 | 378 | SJ-V-05-000D-GT-0378 | N2O_VDB3_AL2.侦测器 | SJ | V | 05 | 000D | GT | 0378 | D | 0 | 0 | 0
971 | 石家庄基地 | 气体站 | 特气系统 | 电池 |  |  |  | N2O_VMB1.侦测器 | 在线仪表 | 气体监测仪 | 379 | SJ-V-05-000D-GT-0379 | N2O_VMB1.侦测器 | SJ | V | 05 | 000D | GT | 0379 | D | 0 | 0 | 0
972 | 石家庄基地 | 气体站 | 特气系统 | 电池 |  |  |  | N2O_VMB1_AL1.侦测器 | 在线仪表 | 气体监测仪 | 380 | SJ-V-05-000D-GT-0380 | N2O_VMB1_AL1.侦测器 | SJ | V | 05 | 000D | GT | 0380 | D | 0 | 0 | 0
973 | 石家庄基地 | 气体站 | 特气系统 | 电池 |  |  |  | N2O_VMB1_AL2.侦测器 | 在线仪表 | 气体监测仪 | 381 | SJ-V-05-000D-GT-0381 | N2O_VMB1_AL2.侦测器 | SJ | V | 05 | 000D | GT | 0381 | D | 0 | 0 | 0
974 | 石家庄基地 | 气体站 | 特气系统 | 电池 |  |  |  | N2O_VMB2.侦测器 | 在线仪表 | 气体监测仪 | 382 | SJ-V-05-000D-GT-0382 | N2O_VMB2.侦测器 | SJ | V | 05 | 000D | GT | 0382 | D | 0 | 0 | 0
975 | 石家庄基地 | 气体站 | 特气系统 | 电池 |  |  |  | N2O_VMB2_AL1_AL1.侦测器 | 在线仪表 | 气体监测仪 | 383 | SJ-V-05-000D-GT-0383 | N2O_VMB2_AL1_AL1.侦测器 | SJ | V | 05 | 000D | GT | 0383 | D | 0 | 0 | 0
976 | 石家庄基地 | 气体站 | 特气系统 | 电池 |  |  |  | N2O_VMB2_AL2.侦测器 | 在线仪表 | 气体监测仪 | 384 | SJ-V-05-000D-GT-0384 | N2O_VMB2_AL2.侦测器 | SJ | V | 05 | 000D | GT | 0384 | D | 0 | 0 | 0
977 | 石家庄基地 | 气体站 | 特气系统 | 电池 |  |  |  | N2O_VMB3.侦测器 | 在线仪表 | 气体监测仪 | 385 | SJ-V-05-000D-GT-0385 | N2O_VMB3.侦测器 | SJ | V | 05 | 000D | GT | 0385 | D | 0 | 0 | 0
978 | 石家庄基地 | 气体站 | 特气系统 | 电池 |  |  |  | N2O_VMB3_AL1_AL1.侦测器 | 在线仪表 | 气体监测仪 | 386 | SJ-V-05-000D-GT-0386 | N2O_VMB3_AL1_AL1.侦测器 | SJ | V | 05 | 000D | GT | 0386 | D | 0 | 0 | 0
979 | 石家庄基地 | 气体站 | 特气系统 | 电池 |  |  |  | N2O_VMB3_AL2_AL2.侦测器 | 在线仪表 | 气体监测仪 | 387 | SJ-V-05-000D-GT-0387 | N2O_VMB3_AL2_AL2.侦测器 | SJ | V | 05 | 000D | GT | 0387 | D | 0 | 0 | 0
980 | 石家庄基地 | 气体站 | 特气系统 | 电池 |  |  |  | N2O_VMB4.侦测器 | 在线仪表 | 气体监测仪 | 388 | SJ-V-05-000D-GT-0388 | N2O_VMB4.侦测器 | SJ | V | 05 | 000D | GT | 0388 | D | 0 | 0 | 0
981 | 石家庄基地 | 气体站 | 特气系统 | 电池 |  |  |  | N2O_VMB4_AL1.侦测器 | 在线仪表 | 气体监测仪 | 389 | SJ-V-05-000D-GT-0389 | N2O_VMB4_AL1.侦测器 | SJ | V | 05 | 000D | GT | 0389 | D | 0 | 0 | 0
982 | 石家庄基地 | 气体站 | 特气系统 | 电池 |  |  |  | N2O_VMB4_AL2.侦测器 | 在线仪表 | 气体监测仪 | 390 | SJ-V-05-000D-GT-0390 | N2O_VMB4_AL2.侦测器 | SJ | V | 05 | 000D | GT | 0390 | D | 0 | 0 | 0
983 | 石家庄基地 | 气体站 | 特气系统 | 电池 |  |  |  | N2O_VMB5.侦测器 | 在线仪表 | 气体监测仪 | 391 | SJ-V-05-000D-GT-0391 | N2O_VMB5.侦测器 | SJ | V | 05 | 000D | GT | 0391 | D | 0 | 0 | 0
984 | 石家庄基地 | 气体站 | 特气系统 | 电池 |  |  |  | N2O_VMB5_AL1_AL1.侦测器 | 在线仪表 | 气体监测仪 | 392 | SJ-V-05-000D-GT-0392 | N2O_VMB5_AL1_AL1.侦测器 | SJ | V | 05 | 000D | GT | 0392 | D | 0 | 0 | 0
985 | 石家庄基地 | 气体站 | 特气系统 | 电池 |  |  |  | N2O_VMB5_AL2_AL2.侦测器 | 在线仪表 | 气体监测仪 | 393 | SJ-V-05-000D-GT-0393 | N2O_VMB5_AL2_AL2.侦测器 | SJ | V | 05 | 000D | GT | 0393 | D | 0 | 0 | 0
986 | 石家庄基地 | 气体站 | 特气系统 | 电池 |  |  |  | N2O_VMB6.侦测器 | 在线仪表 | 气体监测仪 | 394 | SJ-V-05-000D-GT-0394 | N2O_VMB6.侦测器 | SJ | V | 05 | 000D | GT | 0394 | D | 0 | 0 | 0
987 | 石家庄基地 | 气体站 | 特气系统 | 电池 |  |  |  | N2O_VMB6_AL1.侦测器 | 在线仪表 | 气体监测仪 | 395 | SJ-V-05-000D-GT-0395 | N2O_VMB6_AL1.侦测器 | SJ | V | 05 | 000D | GT | 0395 | D | 0 | 0 | 0
988 | 石家庄基地 | 气体站 | 特气系统 | 电池 |  |  |  | N2O_VMB6_AL2.侦测器 | 在线仪表 | 气体监测仪 | 396 | SJ-V-05-000D-GT-0396 | N2O_VMB6_AL2.侦测器 | SJ | V | 05 | 000D | GT | 0396 | D | 0 | 0 | 0
989 | 石家庄基地 | 气体站 | 特气系统 | 电池 |  |  |  | N2O_VMB7.侦测器 | 在线仪表 | 气体监测仪 | 397 | SJ-V-05-000D-GT-0397 | N2O_VMB7.侦测器 | SJ | V | 05 | 000D | GT | 0397 | D | 0 | 0 | 0
990 | 石家庄基地 | 气体站 | 特气系统 | 电池 |  |  |  | N2O_VMB7_AL1_AL1.侦测器 | 在线仪表 | 气体监测仪 | 398 | SJ-V-05-000D-GT-0398 | N2O_VMB7_AL1_AL1.侦测器 | SJ | V | 05 | 000D | GT | 0398 | D | 0 | 0 | 0
991 | 石家庄基地 | 气体站 | 特气系统 | 电池 |  |  |  | N2O_VMB7_AL2_AL2.侦测器 | 在线仪表 | 气体监测仪 | 399 | SJ-V-05-000D-GT-0399 | N2O_VMB7_AL2_AL2.侦测器 | SJ | V | 05 | 000D | GT | 0399 | D | 0 | 0 | 0
992 | 石家庄基地 | 气体站 | 特气系统 | 电池 |  |  |  | N2O_VMB8.侦测器 | 在线仪表 | 气体监测仪 | 400 | SJ-V-05-000D-GT-0400 | N2O_VMB8.侦测器 | SJ | V | 05 | 000D | GT | 0400 | D | 0 | 0 | 0
993 | 石家庄基地 | 气体站 | 特气系统 | 电池 |  |  |  | N2O_VMB8_AL1_AL1.侦测器 | 在线仪表 | 气体监测仪 | 401 | SJ-V-05-000D-GT-0401 | N2O_VMB8_AL1_AL1.侦测器 | SJ | V | 05 | 000D | GT | 0401 | D | 0 | 0 | 0
994 | 石家庄基地 | 气体站 | 特气系统 | 电池 |  |  |  | N2O_VMB8_AL2_AL2.侦测器 | 在线仪表 | 气体监测仪 | 402 | SJ-V-05-000D-GT-0402 | N2O_VMB8_AL2_AL2.侦测器 | SJ | V | 05 | 000D | GT | 0402 | D | 0 | 0 | 0
995 | 石家庄基地 | 气体站 | 特气系统 | 电池 |  |  |  | N2O_VMB9.侦测器 | 在线仪表 | 气体监测仪 | 403 | SJ-V-05-000D-GT-0403 | N2O_VMB9.侦测器 | SJ | V | 05 | 000D | GT | 0403 | D | 0 | 0 | 0
996 | 石家庄基地 | 气体站 | 特气系统 | 电池 |  |  |  | N2O_VMB9_AL1.侦测器 | 在线仪表 | 气体监测仪 | 404 | SJ-V-05-000D-GT-0404 | N2O_VMB9_AL1.侦测器 | SJ | V | 05 | 000D | GT | 0404 | D | 0 | 0 | 0
997 | 石家庄基地 | 气体站 | 特气系统 | 电池 |  |  |  | N2O_VMB9_AL2.侦测器 | 在线仪表 | 气体监测仪 | 405 | SJ-V-05-000D-GT-0405 | N2O_VMB9_AL2.侦测器 | SJ | V | 05 | 000D | GT | 0405 | D | 0 | 0 | 0
998 | 石家庄基地 | 气体站 | 特气系统 | 电池 |  |  |  | N2O_VMB10.侦测器 | 在线仪表 | 气体监测仪 | 406 | SJ-V-05-000D-GT-0406 | N2O_VMB10.侦测器 | SJ | V | 05 | 000D | GT | 0406 | D | 0 | 0 | 0
999 | 石家庄基地 | 气体站 | 特气系统 | 电池 |  |  |  | N2O_VMB10_AL1.侦测器 | 在线仪表 | 气体监测仪 | 407 | SJ-V-05-000D-GT-0407 | N2O_VMB10_AL1.侦测器 | SJ | V | 05 | 000D | GT | 0407 | D | 0 | 0 | 0
1000 | 石家庄基地 | 气体站 | 特气系统 | 电池 |  |  |  | N2O_VMB10_AL2.侦测器 | 在线仪表 | 气体监测仪 | 408 | SJ-V-05-000D-GT-0408 | N2O_VMB10_AL2.侦测器 | SJ | V | 05 | 000D | GT | 0408 | D | 0 | 0 | 0
1001 | 石家庄基地 | 气体站 | 特气系统 | 电池 |  |  |  | N2O_VMB11.侦测器 | 在线仪表 | 气体监测仪 | 409 | SJ-V-05-000D-GT-0409 | N2O_VMB11.侦测器 | SJ | V | 05 | 000D | GT | 0409 | D | 0 | 0 | 0
1002 | 石家庄基地 | 气体站 | 特气系统 | 电池 |  |  |  | N2O_VMB11_AL1.侦测器 | 在线仪表 | 气体监测仪 | 410 | SJ-V-05-000D-GT-0410 | N2O_VMB11_AL1.侦测器 | SJ | V | 05 | 000D | GT | 0410 | D | 0 | 0 | 0
1003 | 石家庄基地 | 气体站 | 特气系统 | 电池 |  |  |  | N2O_VMB11_AL2.侦测器 | 在线仪表 | 气体监测仪 | 411 | SJ-V-05-000D-GT-0411 | N2O_VMB11_AL2.侦测器 | SJ | V | 05 | 000D | GT | 0411 | D | 0 | 0 | 0
1004 | 石家庄基地 | 气体站 | 特气系统 | 电池 |  |  |  | N2O_VMB12.侦测器 | 在线仪表 | 气体监测仪 | 412 | SJ-V-05-000D-GT-0412 | N2O_VMB12.侦测器 | SJ | V | 05 | 000D | GT | 0412 | D | 0 | 0 | 0
1005 | 石家庄基地 | 气体站 | 特气系统 | 电池 |  |  |  | N2O_VMB12_AL1.侦测器 | 在线仪表 | 气体监测仪 | 413 | SJ-V-05-000D-GT-0413 | N2O_VMB12_AL1.侦测器 | SJ | V | 05 | 000D | GT | 0413 | D | 0 | 0 | 0
1006 | 石家庄基地 | 气体站 | 特气系统 | 电池 |  |  |  | N2O_VMB12_AL2.侦测器 | 在线仪表 | 气体监测仪 | 414 | SJ-V-05-000D-GT-0414 | N2O_VMB12_AL2.侦测器 | SJ | V | 05 | 000D | GT | 0414 | D | 0 | 0 | 0
1007 | 石家庄基地 | 气体站 | 特气系统 | 电池 |  |  |  | N2O_VMB13.侦测器 | 在线仪表 | 气体监测仪 | 415 | SJ-V-05-000D-GT-0415 | N2O_VMB13.侦测器 | SJ | V | 05 | 000D | GT | 0415 | D | 0 | 0 | 0
1008 | 石家庄基地 | 气体站 | 特气系统 | 电池 |  |  |  | N2O_VMB13_AL1_AL1.侦测器 | 在线仪表 | 气体监测仪 | 416 | SJ-V-05-000D-GT-0416 | N2O_VMB13_AL1_AL1.侦测器 | SJ | V | 05 | 000D | GT | 0416 | D | 0 | 0 | 0
1009 | 石家庄基地 | 气体站 | 特气系统 | 电池 |  |  |  | N2O_VMB13_AL2_AL2.侦测器 | 在线仪表 | 气体监测仪 | 417 | SJ-V-05-000D-GT-0417 | N2O_VMB13_AL2_AL2.侦测器 | SJ | V | 05 | 000D | GT | 0417 | D | 0 | 0 | 0
1010 | 石家庄基地 | 气体站 | 特气系统 | 电池 |  |  |  | N2O_VMB14.侦测器 | 在线仪表 | 气体监测仪 | 418 | SJ-V-05-000D-GT-0418 | N2O_VMB14.侦测器 | SJ | V | 05 | 000D | GT | 0418 | D | 0 | 0 | 0
1011 | 石家庄基地 | 气体站 | 特气系统 | 电池 |  |  |  | N2O_VMB14_AL1_AL1.侦测器 | 在线仪表 | 气体监测仪 | 419 | SJ-V-05-000D-GT-0419 | N2O_VMB14_AL1_AL1.侦测器 | SJ | V | 05 | 000D | GT | 0419 | D | 0 | 0 | 0
1012 | 石家庄基地 | 气体站 | 特气系统 | 电池 |  |  |  | N2O_VMB14_AL2_AL2.侦测器 | 在线仪表 | 气体监测仪 | 420 | SJ-V-05-000D-GT-0420 | N2O_VMB14_AL2_AL2.侦测器 | SJ | V | 05 | 000D | GT | 0420 | D | 0 | 0 | 0
1013 | 石家庄基地 | 气体站 | 特气系统 | 电池 |  |  |  | NF3_BSGS1.侦测器 | 在线仪表 | 气体监测仪 | 421 | SJ-V-05-000D-GT-0421 | NF3_BSGS1.侦测器 | SJ | V | 05 | 000D | GT | 0421 | D | 0 | 0 | 0
1014 | 石家庄基地 | 气体站 | 特气系统 | 电池 |  |  |  | NF3_BSGS1_AL1.侦测器 | 在线仪表 | 气体监测仪 | 422 | SJ-V-05-000D-GT-0422 | NF3_BSGS1_AL1.侦测器 | SJ | V | 05 | 000D | GT | 0422 | D | 0 | 0 | 0
1015 | 石家庄基地 | 气体站 | 特气系统 | 电池 |  |  |  | NF3_BSGS1_AL2.侦测器 | 在线仪表 | 气体监测仪 | 423 | SJ-V-05-000D-GT-0423 | NF3_BSGS1_AL2.侦测器 | SJ | V | 05 | 000D | GT | 0423 | D | 0 | 0 | 0
1016 | 石家庄基地 | 气体站 | 特气系统 | 电池 |  |  |  | NF3_ENV1.侦测器 | 在线仪表 | 气体监测仪 | 424 | SJ-V-05-000D-GT-0424 | NF3_ENV1.侦测器 | SJ | V | 05 | 000D | GT | 0424 | D | 0 | 0 | 0
1017 | 石家庄基地 | 气体站 | 特气系统 | 电池 |  |  |  | NF3_ENV1_AL1.侦测器 | 在线仪表 | 气体监测仪 | 425 | SJ-V-05-000D-GT-0425 | NF3_ENV1_AL1.侦测器 | SJ | V | 05 | 000D | GT | 0425 | D | 0 | 0 | 0
1018 | 石家庄基地 | 气体站 | 特气系统 | 电池 |  |  |  | NF3_ENV1_AL2.侦测器 | 在线仪表 | 气体监测仪 | 426 | SJ-V-05-000D-GT-0426 | NF3_ENV1_AL2.侦测器 | SJ | V | 05 | 000D | GT | 0426 | D | 0 | 0 | 0
1019 | 石家庄基地 | 气体站 | 特气系统 | 电池 |  |  |  | NF3_ENV2.侦测器 | 在线仪表 | 气体监测仪 | 427 | SJ-V-05-000D-GT-0427 | NF3_ENV2.侦测器 | SJ | V | 05 | 000D | GT | 0427 | D | 0 | 0 | 0
1020 | 石家庄基地 | 气体站 | 特气系统 | 电池 |  |  |  | NF3_ENV2_AL1.侦测器 | 在线仪表 | 气体监测仪 | 428 | SJ-V-05-000D-GT-0428 | NF3_ENV2_AL1.侦测器 | SJ | V | 05 | 000D | GT | 0428 | D | 0 | 0 | 0
1021 | 石家庄基地 | 气体站 | 特气系统 | 电池 |  |  |  | NF3_ENV2_AL2.侦测器 | 在线仪表 | 气体监测仪 | 429 | SJ-V-05-000D-GT-0429 | NF3_ENV2_AL2.侦测器 | SJ | V | 05 | 000D | GT | 0429 | D | 0 | 0 | 0
1022 | 石家庄基地 | 气体站 | 特气系统 | 电池 |  |  |  | NF3_ENV3.侦测器 | 在线仪表 | 气体监测仪 | 430 | SJ-V-05-000D-GT-0430 | NF3_ENV3.侦测器 | SJ | V | 05 | 000D | GT | 0430 | D | 0 | 0 | 0
1023 | 石家庄基地 | 气体站 | 特气系统 | 电池 |  |  |  | NF3_ENV3_AL1.侦测器 | 在线仪表 | 气体监测仪 | 431 | SJ-V-05-000D-GT-0431 | NF3_ENV3_AL1.侦测器 | SJ | V | 05 | 000D | GT | 0431 | D | 0 | 0 | 0
1024 | 石家庄基地 | 气体站 | 特气系统 | 电池 |  |  |  | NF3_ENV3_AL2.侦测器 | 在线仪表 | 气体监测仪 | 432 | SJ-V-05-000D-GT-0432 | NF3_ENV3_AL2.侦测器 | SJ | V | 05 | 000D | GT | 0432 | D | 0 | 0 | 0
1025 | 石家庄基地 | 气体站 | 特气系统 | 电池 |  |  |  | NF3_LLJ.侦测器 | 在线仪表 | 气体监测仪 | 433 | SJ-V-05-000D-GT-0433 | NF3_LLJ.侦测器 | SJ | V | 05 | 000D | GT | 0433 | D | 0 | 0 | 0
1026 | 石家庄基地 | 气体站 | 特气系统 | 电池 |  |  |  | NF3_LLJ_AL1.侦测器 | 在线仪表 | 气体监测仪 | 434 | SJ-V-05-000D-GT-0434 | NF3_LLJ_AL1.侦测器 | SJ | V | 05 | 000D | GT | 0434 | D | 0 | 0 | 0
1027 | 石家庄基地 | 气体站 | 特气系统 | 电池 |  |  |  | NF3_LLJ_AL2.侦测器 | 在线仪表 | 气体监测仪 | 435 | SJ-V-05-000D-GT-0435 | NF3_LLJ_AL2.侦测器 | SJ | V | 05 | 000D | GT | 0435 | D | 0 | 0 | 0
1028 | 石家庄基地 | 气体站 | 特气系统 | 电池 |  |  |  | NF3_P-BOX1.侦测器 | 在线仪表 | 气体监测仪 | 436 | SJ-V-05-000D-GT-0436 | NF3_P-BOX1.侦测器 | SJ | V | 05 | 000D | GT | 0436 | D | 0 | 0 | 0
1029 | 石家庄基地 | 气体站 | 特气系统 | 电池 |  |  |  | NF3_P-BOX1_AL1.侦测器 | 在线仪表 | 气体监测仪 | 437 | SJ-V-05-000D-GT-0437 | NF3_P-BOX1_AL1.侦测器 | SJ | V | 05 | 000D | GT | 0437 | D | 0 | 0 | 0
1030 | 石家庄基地 | 气体站 | 特气系统 | 电池 |  |  |  | NF3_P-BOX1_AL2.侦测器 | 在线仪表 | 气体监测仪 | 438 | SJ-V-05-000D-GT-0438 | NF3_P-BOX1_AL2.侦测器 | SJ | V | 05 | 000D | GT | 0438 | D | 0 | 0 | 0
1031 | 石家庄基地 | 气体站 | 特气系统 | 电池 |  |  |  | NF3_P-BOX2.侦测器 | 在线仪表 | 气体监测仪 | 439 | SJ-V-05-000D-GT-0439 | NF3_P-BOX2.侦测器 | SJ | V | 05 | 000D | GT | 0439 | D | 0 | 0 | 0
1032 | 石家庄基地 | 气体站 | 特气系统 | 电池 |  |  |  | NF3_P-BOX2_AL1.侦测器 | 在线仪表 | 气体监测仪 | 440 | SJ-V-05-000D-GT-0440 | NF3_P-BOX2_AL1.侦测器 | SJ | V | 05 | 000D | GT | 0440 | D | 0 | 0 | 0
1033 | 石家庄基地 | 气体站 | 特气系统 | 电池 |  |  |  | NF3_P-BOX2_AL2.侦测器 | 在线仪表 | 气体监测仪 | 441 | SJ-V-05-000D-GT-0441 | NF3_P-BOX2_AL2.侦测器 | SJ | V | 05 | 000D | GT | 0441 | D | 0 | 0 | 0
1034 | 石家庄基地 | 气体站 | 特气系统 | 电池 |  |  |  | NF3_VMB1.侦测器 | 在线仪表 | 气体监测仪 | 442 | SJ-V-05-000D-GT-0442 | NF3_VMB1.侦测器 | SJ | V | 05 | 000D | GT | 0442 | D | 0 | 0 | 0
1035 | 石家庄基地 | 气体站 | 特气系统 | 电池 |  |  |  | NF3_VMB1_AL1.侦测器 | 在线仪表 | 气体监测仪 | 443 | SJ-V-05-000D-GT-0443 | NF3_VMB1_AL1.侦测器 | SJ | V | 05 | 000D | GT | 0443 | D | 0 | 0 | 0
1036 | 石家庄基地 | 气体站 | 特气系统 | 电池 |  |  |  | NF3_VMB1_AL2.侦测器 | 在线仪表 | 气体监测仪 | 444 | SJ-V-05-000D-GT-0444 | NF3_VMB1_AL2.侦测器 | SJ | V | 05 | 000D | GT | 0444 | D | 0 | 0 | 0
1037 | 石家庄基地 | 气体站 | 特气系统 | 电池 |  |  |  | NF3_VMB1_S1.侦测器 | 在线仪表 | 气体监测仪 | 445 | SJ-V-05-000D-GT-0445 | NF3_VMB1_S1.侦测器 | SJ | V | 05 | 000D | GT | 0445 | D | 0 | 0 | 0
1038 | 石家庄基地 | 气体站 | 特气系统 | 电池 |  |  |  | NF3_VMB1_S1_AL1.侦测器 | 在线仪表 | 气体监测仪 | 446 | SJ-V-05-000D-GT-0446 | NF3_VMB1_S1_AL1.侦测器 | SJ | V | 05 | 000D | GT | 0446 | D | 0 | 0 | 0
1039 | 石家庄基地 | 气体站 | 特气系统 | 电池 |  |  |  | NF3_VMB1_S1_AL2.侦测器 | 在线仪表 | 气体监测仪 | 447 | SJ-V-05-000D-GT-0447 | NF3_VMB1_S1_AL2.侦测器 | SJ | V | 05 | 000D | GT | 0447 | D | 0 | 0 | 0
1040 | 石家庄基地 | 气体站 | 特气系统 | 电池 |  |  |  | NF3_VMB1_S2.侦测器 | 在线仪表 | 气体监测仪 | 448 | SJ-V-05-000D-GT-0448 | NF3_VMB1_S2.侦测器 | SJ | V | 05 | 000D | GT | 0448 | D | 0 | 0 | 0
1041 | 石家庄基地 | 气体站 | 特气系统 | 电池 |  |  |  | NF3_VMB1_S2_AL1.侦测器 | 在线仪表 | 气体监测仪 | 449 | SJ-V-05-000D-GT-0449 | NF3_VMB1_S2_AL1.侦测器 | SJ | V | 05 | 000D | GT | 0449 | D | 0 | 0 | 0
1042 | 石家庄基地 | 气体站 | 特气系统 | 电池 |  |  |  | NF3_VMB1_S2_AL2.侦测器 | 在线仪表 | 气体监测仪 | 450 | SJ-V-05-000D-GT-0450 | NF3_VMB1_S2_AL2.侦测器 | SJ | V | 05 | 000D | GT | 0450 | D | 0 | 0 | 0
1043 | 石家庄基地 | 气体站 | 特气系统 | 电池 |  |  |  | NF3_VMB1_S3.侦测器 | 在线仪表 | 气体监测仪 | 451 | SJ-V-05-000D-GT-0451 | NF3_VMB1_S3.侦测器 | SJ | V | 05 | 000D | GT | 0451 | D | 0 | 0 | 0
1044 | 石家庄基地 | 气体站 | 特气系统 | 电池 |  |  |  | NF3_VMB1_S3_AL1.侦测器 | 在线仪表 | 气体监测仪 | 452 | SJ-V-05-000D-GT-0452 | NF3_VMB1_S3_AL1.侦测器 | SJ | V | 05 | 000D | GT | 0452 | D | 0 | 0 | 0
1045 | 石家庄基地 | 气体站 | 特气系统 | 电池 |  |  |  | NF3_VMB1_S3_AL2.侦测器 | 在线仪表 | 气体监测仪 | 453 | SJ-V-05-000D-GT-0453 | NF3_VMB1_S3_AL2.侦测器 | SJ | V | 05 | 000D | GT | 0453 | D | 0 | 0 | 0
1046 | 石家庄基地 | 气体站 | 特气系统 | 电池 |  |  |  | NF3_VMB1_S4.侦测器 | 在线仪表 | 气体监测仪 | 454 | SJ-V-05-000D-GT-0454 | NF3_VMB1_S4.侦测器 | SJ | V | 05 | 000D | GT | 0454 | D | 0 | 0 | 0
1047 | 石家庄基地 | 气体站 | 特气系统 | 电池 |  |  |  | NF3_VMB1_S4_AL1.侦测器 | 在线仪表 | 气体监测仪 | 455 | SJ-V-05-000D-GT-0455 | NF3_VMB1_S4_AL1.侦测器 | SJ | V | 05 | 000D | GT | 0455 | D | 0 | 0 | 0
1048 | 石家庄基地 | 气体站 | 特气系统 | 电池 |  |  |  | NF3_VMB1_S4_AL2.侦测器 | 在线仪表 | 气体监测仪 | 456 | SJ-V-05-000D-GT-0456 | NF3_VMB1_S4_AL2.侦测器 | SJ | V | 05 | 000D | GT | 0456 | D | 0 | 0 | 0
1049 | 石家庄基地 | 气体站 | 特气系统 | 电池 |  |  |  | NF3_VMB1_S5.侦测器 | 在线仪表 | 气体监测仪 | 457 | SJ-V-05-000D-GT-0457 | NF3_VMB1_S5.侦测器 | SJ | V | 05 | 000D | GT | 0457 | D | 0 | 0 | 0
1050 | 石家庄基地 | 气体站 | 特气系统 | 电池 |  |  |  | NF3_VMB1_S5_AL1.侦测器 | 在线仪表 | 气体监测仪 | 458 | SJ-V-05-000D-GT-0458 | NF3_VMB1_S5_AL1.侦测器 | SJ | V | 05 | 000D | GT | 0458 | D | 0 | 0 | 0
1051 | 石家庄基地 | 气体站 | 特气系统 | 电池 |  |  |  | NF3_VMB1_S5_AL2.侦测器 | 在线仪表 | 气体监测仪 | 459 | SJ-V-05-000D-GT-0459 | NF3_VMB1_S5_AL2.侦测器 | SJ | V | 05 | 000D | GT | 0459 | D | 0 | 0 | 0
1052 | 石家庄基地 | 气体站 | 特气系统 | 电池 |  |  |  | NF3_VMB1_S6.侦测器 | 在线仪表 | 气体监测仪 | 460 | SJ-V-05-000D-GT-0460 | NF3_VMB1_S6.侦测器 | SJ | V | 05 | 000D | GT | 0460 | D | 0 | 0 | 0
1053 | 石家庄基地 | 气体站 | 特气系统 | 电池 |  |  |  | NF3_VMB1_S6_AL1.侦测器 | 在线仪表 | 气体监测仪 | 461 | SJ-V-05-000D-GT-0461 | NF3_VMB1_S6_AL1.侦测器 | SJ | V | 05 | 000D | GT | 0461 | D | 0 | 0 | 0
1054 | 石家庄基地 | 气体站 | 特气系统 | 电池 |  |  |  | NF3_VMB1_S6_AL2.侦测器 | 在线仪表 | 气体监测仪 | 462 | SJ-V-05-000D-GT-0462 | NF3_VMB1_S6_AL2.侦测器 | SJ | V | 05 | 000D | GT | 0462 | D | 0 | 0 | 0
1055 | 石家庄基地 | 气体站 | 特气系统 | 电池 |  |  |  | NF3_WQ.侦测器 | 在线仪表 | 气体监测仪 | 463 | SJ-V-05-000D-GT-0463 | NF3_WQ.侦测器 | SJ | V | 05 | 000D | GT | 0463 | D | 0 | 0 | 0
1056 | 石家庄基地 | 气体站 | 特气系统 | 电池 |  |  |  | NF3_WQ_AL1.侦测器 | 在线仪表 | 气体监测仪 | 464 | SJ-V-05-000D-GT-0464 | NF3_WQ_AL1.侦测器 | SJ | V | 05 | 000D | GT | 0464 | D | 0 | 0 | 0
1057 | 石家庄基地 | 气体站 | 特气系统 | 电池 |  |  |  | NF3_WQ_AL2.侦测器 | 在线仪表 | 气体监测仪 | 465 | SJ-V-05-000D-GT-0465 | NF3_WQ_AL2.侦测器 | SJ | V | 05 | 000D | GT | 0465 | D | 0 | 0 | 0
1058 | 石家庄基地 | 气体站 | 特气系统 | 电池 |  |  |  | NH3_BSGS1.侦测器 | 在线仪表 | 气体监测仪 | 466 | SJ-V-05-000D-GT-0466 | NH3_BSGS1.侦测器 | SJ | V | 05 | 000D | GT | 0466 | D | 0 | 0 | 0
1059 | 石家庄基地 | 气体站 | 特气系统 | 电池 |  |  |  | NH3_BSGS1_AL1.侦测器 | 在线仪表 | 气体监测仪 | 467 | SJ-V-05-000D-GT-0467 | NH3_BSGS1_AL1.侦测器 | SJ | V | 05 | 000D | GT | 0467 | D | 0 | 0 | 0
1060 | 石家庄基地 | 气体站 | 特气系统 | 电池 |  |  |  | NH3_BSGS1_AL2.侦测器 | 在线仪表 | 气体监测仪 | 468 | SJ-V-05-000D-GT-0468 | NH3_BSGS1_AL2.侦测器 | SJ | V | 05 | 000D | GT | 0468 | D | 0 | 0 | 0
1061 | 石家庄基地 | 气体站 | 特气系统 | 电池 |  |  |  | NH3_BSGS2.侦测器 | 在线仪表 | 气体监测仪 | 469 | SJ-V-05-000D-GT-0469 | NH3_BSGS2.侦测器 | SJ | V | 05 | 000D | GT | 0469 | D | 0 | 0 | 0
1062 | 石家庄基地 | 气体站 | 特气系统 | 电池 |  |  |  | NH3_BSGS2_AL1.侦测器 | 在线仪表 | 气体监测仪 | 470 | SJ-V-05-000D-GT-0470 | NH3_BSGS2_AL1.侦测器 | SJ | V | 05 | 000D | GT | 0470 | D | 0 | 0 | 0
1063 | 石家庄基地 | 气体站 | 特气系统 | 电池 |  |  |  | NH3_BSGS2_AL2.侦测器 | 在线仪表 | 气体监测仪 | 471 | SJ-V-05-000D-GT-0471 | NH3_BSGS2_AL2.侦测器 | SJ | V | 05 | 000D | GT | 0471 | D | 0 | 0 | 0
1064 | 石家庄基地 | 气体站 | 特气系统 | 电池 |  |  |  | NH3_BSGS3.侦测器 | 在线仪表 | 气体监测仪 | 472 | SJ-V-05-000D-GT-0472 | NH3_BSGS3.侦测器 | SJ | V | 05 | 000D | GT | 0472 | D | 0 | 0 | 0
1065 | 石家庄基地 | 气体站 | 特气系统 | 电池 |  |  |  | NH3_BSGS3_AL1.侦测器 | 在线仪表 | 气体监测仪 | 473 | SJ-V-05-000D-GT-0473 | NH3_BSGS3_AL1.侦测器 | SJ | V | 05 | 000D | GT | 0473 | D | 0 | 0 | 0
1066 | 石家庄基地 | 气体站 | 特气系统 | 电池 |  |  |  | NH3_BSGS3_AL2.侦测器 | 在线仪表 | 气体监测仪 | 474 | SJ-V-05-000D-GT-0474 | NH3_BSGS3_AL2.侦测器 | SJ | V | 05 | 000D | GT | 0474 | D | 0 | 0 | 0
1067 | 石家庄基地 | 气体站 | 特气系统 | 电池 |  |  |  | NH3_ENV1.侦测器 | 在线仪表 | 气体监测仪 | 475 | SJ-V-05-000D-GT-0475 | NH3_ENV1.侦测器 | SJ | V | 05 | 000D | GT | 0475 | D | 0 | 0 | 0
1068 | 石家庄基地 | 气体站 | 特气系统 | 电池 |  |  |  | NH3_ENV1_AL1.侦测器 | 在线仪表 | 气体监测仪 | 476 | SJ-V-05-000D-GT-0476 | NH3_ENV1_AL1.侦测器 | SJ | V | 05 | 000D | GT | 0476 | D | 0 | 0 | 0
1069 | 石家庄基地 | 气体站 | 特气系统 | 电池 |  |  |  | NH3_ENV1_AL2.侦测器 | 在线仪表 | 气体监测仪 | 477 | SJ-V-05-000D-GT-0477 | NH3_ENV1_AL2.侦测器 | SJ | V | 05 | 000D | GT | 0477 | D | 0 | 0 | 0
1070 | 石家庄基地 | 气体站 | 特气系统 | 电池 |  |  |  | NH3_ENV2.侦测器 | 在线仪表 | 气体监测仪 | 478 | SJ-V-05-000D-GT-0478 | NH3_ENV2.侦测器 | SJ | V | 05 | 000D | GT | 0478 | D | 0 | 0 | 0
1071 | 石家庄基地 | 气体站 | 特气系统 | 电池 |  |  |  | NH3_ENV2_AL1.侦测器 | 在线仪表 | 气体监测仪 | 479 | SJ-V-05-000D-GT-0479 | NH3_ENV2_AL1.侦测器 | SJ | V | 05 | 000D | GT | 0479 | D | 0 | 0 | 0
1072 | 石家庄基地 | 气体站 | 特气系统 | 电池 |  |  |  | NH3_ENV2_AL2.侦测器 | 在线仪表 | 气体监测仪 | 480 | SJ-V-05-000D-GT-0480 | NH3_ENV2_AL2.侦测器 | SJ | V | 05 | 000D | GT | 0480 | D | 0 | 0 | 0
1073 | 石家庄基地 | 气体站 | 特气系统 | 电池 |  |  |  | NH3_ENV3.侦测器 | 在线仪表 | 气体监测仪 | 481 | SJ-V-05-000D-GT-0481 | NH3_ENV3.侦测器 | SJ | V | 05 | 000D | GT | 0481 | D | 0 | 0 | 0
1074 | 石家庄基地 | 气体站 | 特气系统 | 电池 |  |  |  | NH3_ENV3_AL1.侦测器 | 在线仪表 | 气体监测仪 | 482 | SJ-V-05-000D-GT-0482 | NH3_ENV3_AL1.侦测器 | SJ | V | 05 | 000D | GT | 0482 | D | 0 | 0 | 0
1075 | 石家庄基地 | 气体站 | 特气系统 | 电池 |  |  |  | NH3_ENV3_AL2.侦测器 | 在线仪表 | 气体监测仪 | 483 | SJ-V-05-000D-GT-0483 | NH3_ENV3_AL2.侦测器 | SJ | V | 05 | 000D | GT | 0483 | D | 0 | 0 | 0
1076 | 石家庄基地 | 气体站 | 特气系统 | 电池 |  |  |  | NH3_ENV4.侦测器 | 在线仪表 | 气体监测仪 | 484 | SJ-V-05-000D-GT-0484 | NH3_ENV4.侦测器 | SJ | V | 05 | 000D | GT | 0484 | D | 0 | 0 | 0
1077 | 石家庄基地 | 气体站 | 特气系统 | 电池 |  |  |  | NH3_ENV4_AL1.侦测器 | 在线仪表 | 气体监测仪 | 485 | SJ-V-05-000D-GT-0485 | NH3_ENV4_AL1.侦测器 | SJ | V | 05 | 000D | GT | 0485 | D | 0 | 0 | 0
1078 | 石家庄基地 | 气体站 | 特气系统 | 电池 |  |  |  | NH3_ENV4_AL2.侦测器 | 在线仪表 | 气体监测仪 | 486 | SJ-V-05-000D-GT-0486 | NH3_ENV4_AL2.侦测器 | SJ | V | 05 | 000D | GT | 0486 | D | 0 | 0 | 0
1079 | 石家庄基地 | 气体站 | 特气系统 | 电池 |  |  |  | NH3_ENV5.侦测器 | 在线仪表 | 气体监测仪 | 487 | SJ-V-05-000D-GT-0487 | NH3_ENV5.侦测器 | SJ | V | 05 | 000D | GT | 0487 | D | 0 | 0 | 0
1080 | 石家庄基地 | 气体站 | 特气系统 | 电池 |  |  |  | NH3_ENV5_AL1.侦测器 | 在线仪表 | 气体监测仪 | 488 | SJ-V-05-000D-GT-0488 | NH3_ENV5_AL1.侦测器 | SJ | V | 05 | 000D | GT | 0488 | D | 0 | 0 | 0
1081 | 石家庄基地 | 气体站 | 特气系统 | 电池 |  |  |  | NH3_ENV5_AL2.侦测器 | 在线仪表 | 气体监测仪 | 489 | SJ-V-05-000D-GT-0489 | NH3_ENV5_AL2.侦测器 | SJ | V | 05 | 000D | GT | 0489 | D | 0 | 0 | 0
1082 | 石家庄基地 | 气体站 | 特气系统 | 电池 |  |  |  | NH3_ENV6.侦测器 | 在线仪表 | 气体监测仪 | 490 | SJ-V-05-000D-GT-0490 | NH3_ENV6.侦测器 | SJ | V | 05 | 000D | GT | 0490 | D | 0 | 0 | 0
1083 | 石家庄基地 | 气体站 | 特气系统 | 电池 |  |  |  | NH3_ENV6_AL1.侦测器 | 在线仪表 | 气体监测仪 | 491 | SJ-V-05-000D-GT-0491 | NH3_ENV6_AL1.侦测器 | SJ | V | 05 | 000D | GT | 0491 | D | 0 | 0 | 0
1084 | 石家庄基地 | 气体站 | 特气系统 | 电池 |  |  |  | NH3_ENV6_AL2.侦测器 | 在线仪表 | 气体监测仪 | 492 | SJ-V-05-000D-GT-0492 | NH3_ENV6_AL2.侦测器 | SJ | V | 05 | 000D | GT | 0492 | D | 0 | 0 | 0
1085 | 石家庄基地 | 气体站 | 特气系统 | 电池 |  |  |  | NH3_ENV7.侦测器 | 在线仪表 | 气体监测仪 | 493 | SJ-V-05-000D-GT-0493 | NH3_ENV7.侦测器 | SJ | V | 05 | 000D | GT | 0493 | D | 0 | 0 | 0
1086 | 石家庄基地 | 气体站 | 特气系统 | 电池 |  |  |  | NH3_ENV7_AL1.侦测器 | 在线仪表 | 气体监测仪 | 494 | SJ-V-05-000D-GT-0494 | NH3_ENV7_AL1.侦测器 | SJ | V | 05 | 000D | GT | 0494 | D | 0 | 0 | 0
1087 | 石家庄基地 | 气体站 | 特气系统 | 电池 |  |  |  | NH3_ENV7_AL2.侦测器 | 在线仪表 | 气体监测仪 | 495 | SJ-V-05-000D-GT-0495 | NH3_ENV7_AL2.侦测器 | SJ | V | 05 | 000D | GT | 0495 | D | 0 | 0 | 0
1088 | 石家庄基地 | 气体站 | 特气系统 | 电池 |  |  |  | NH3_ENV8.侦测器 | 在线仪表 | 气体监测仪 | 496 | SJ-V-05-000D-GT-0496 | NH3_ENV8.侦测器 | SJ | V | 05 | 000D | GT | 0496 | D | 0 | 0 | 0
1089 | 石家庄基地 | 气体站 | 特气系统 | 电池 |  |  |  | NH3_ENV8_AL1.侦测器 | 在线仪表 | 气体监测仪 | 497 | SJ-V-05-000D-GT-0497 | NH3_ENV8_AL1.侦测器 | SJ | V | 05 | 000D | GT | 0497 | D | 0 | 0 | 0
1090 | 石家庄基地 | 气体站 | 特气系统 | 电池 |  |  |  | NH3_ENV8_AL2.侦测器 | 在线仪表 | 气体监测仪 | 498 | SJ-V-05-000D-GT-0498 | NH3_ENV8_AL2.侦测器 | SJ | V | 05 | 000D | GT | 0498 | D | 0 | 0 | 0
1091 | 石家庄基地 | 气体站 | 特气系统 | 电池 |  |  |  | NH3_ENV9.侦测器 | 在线仪表 | 气体监测仪 | 499 | SJ-V-05-000D-GT-0499 | NH3_ENV9.侦测器 | SJ | V | 05 | 000D | GT | 0499 | D | 0 | 0 | 0
1092 | 石家庄基地 | 气体站 | 特气系统 | 电池 |  |  |  | NH3_ENV9_AL1.侦测器 | 在线仪表 | 气体监测仪 | 500 | SJ-V-05-000D-GT-0500 | NH3_ENV9_AL1.侦测器 | SJ | V | 05 | 000D | GT | 0500 | D | 0 | 0 | 0
1093 | 石家庄基地 | 气体站 | 特气系统 | 电池 |  |  |  | NH3_ENV9_AL2.侦测器 | 在线仪表 | 气体监测仪 | 501 | SJ-V-05-000D-GT-0501 | NH3_ENV9_AL2.侦测器 | SJ | V | 05 | 000D | GT | 0501 | D | 0 | 0 | 0
1094 | 石家庄基地 | 气体站 | 特气系统 | 电池 |  |  |  | NH3_ENV10.侦测器 | 在线仪表 | 气体监测仪 | 502 | SJ-V-05-000D-GT-0502 | NH3_ENV10.侦测器 | SJ | V | 05 | 000D | GT | 0502 | D | 0 | 0 | 0
1095 | 石家庄基地 | 气体站 | 特气系统 | 电池 |  |  |  | NH3_ENV10_AL1.侦测器 | 在线仪表 | 气体监测仪 | 503 | SJ-V-05-000D-GT-0503 | NH3_ENV10_AL1.侦测器 | SJ | V | 05 | 000D | GT | 0503 | D | 0 | 0 | 0
1096 | 石家庄基地 | 气体站 | 特气系统 | 电池 |  |  |  | NH3_ENV10_AL2.侦测器 | 在线仪表 | 气体监测仪 | 504 | SJ-V-05-000D-GT-0504 | NH3_ENV10_AL2.侦测器 | SJ | V | 05 | 000D | GT | 0504 | D | 0 | 0 | 0
1097 | 石家庄基地 | 气体站 | 特气系统 | 电池 |  |  |  | NH3_ENV11.侦测器 | 在线仪表 | 气体监测仪 | 505 | SJ-V-05-000D-GT-0505 | NH3_ENV11.侦测器 | SJ | V | 05 | 000D | GT | 0505 | D | 0 | 0 | 0
1098 | 石家庄基地 | 气体站 | 特气系统 | 电池 |  |  |  | NH3_ENV11_AL1.侦测器 | 在线仪表 | 气体监测仪 | 506 | SJ-V-05-000D-GT-0506 | NH3_ENV11_AL1.侦测器 | SJ | V | 05 | 000D | GT | 0506 | D | 0 | 0 | 0
1099 | 石家庄基地 | 气体站 | 特气系统 | 电池 |  |  |  | NH3_ENV11_AL2.侦测器 | 在线仪表 | 气体监测仪 | 507 | SJ-V-05-000D-GT-0507 | NH3_ENV11_AL2.侦测器 | SJ | V | 05 | 000D | GT | 0507 | D | 0 | 0 | 0
1100 | 石家庄基地 | 气体站 | 特气系统 | 电池 |  |  |  | NH3_ENV12.侦测器 | 在线仪表 | 气体监测仪 | 508 | SJ-V-05-000D-GT-0508 | NH3_ENV12.侦测器 | SJ | V | 05 | 000D | GT | 0508 | D | 0 | 0 | 0
1101 | 石家庄基地 | 气体站 | 特气系统 | 电池 |  |  |  | NH3_ENV12_AL1.侦测器 | 在线仪表 | 气体监测仪 | 509 | SJ-V-05-000D-GT-0509 | NH3_ENV12_AL1.侦测器 | SJ | V | 05 | 000D | GT | 0509 | D | 0 | 0 | 0
1102 | 石家庄基地 | 气体站 | 特气系统 | 电池 |  |  |  | NH3_ENV12_AL2.侦测器 | 在线仪表 | 气体监测仪 | 510 | SJ-V-05-000D-GT-0510 | NH3_ENV12_AL2.侦测器 | SJ | V | 05 | 000D | GT | 0510 | D | 0 | 0 | 0
1103 | 石家庄基地 | 气体站 | 特气系统 | 电池 |  |  |  | NH3_ENV13.侦测器 | 在线仪表 | 气体监测仪 | 511 | SJ-V-05-000D-GT-0511 | NH3_ENV13.侦测器 | SJ | V | 05 | 000D | GT | 0511 | D | 0 | 0 | 0
1104 | 石家庄基地 | 气体站 | 特气系统 | 电池 |  |  |  | NH3_ENV13_AL1.侦测器 | 在线仪表 | 气体监测仪 | 512 | SJ-V-05-000D-GT-0512 | NH3_ENV13_AL1.侦测器 | SJ | V | 05 | 000D | GT | 0512 | D | 0 | 0 | 0
1105 | 石家庄基地 | 气体站 | 特气系统 | 电池 |  |  |  | NH3_ENV13_AL2.侦测器 | 在线仪表 | 气体监测仪 | 513 | SJ-V-05-000D-GT-0513 | NH3_ENV13_AL2.侦测器 | SJ | V | 05 | 000D | GT | 0513 | D | 0 | 0 | 0
1106 | 石家庄基地 | 气体站 | 特气系统 | 电池 |  |  |  | NH3_ENV14.侦测器 | 在线仪表 | 气体监测仪 | 514 | SJ-V-05-000D-GT-0514 | NH3_ENV14.侦测器 | SJ | V | 05 | 000D | GT | 0514 | D | 0 | 0 | 0
1107 | 石家庄基地 | 气体站 | 特气系统 | 电池 |  |  |  | NH3_ENV14_AL1.侦测器 | 在线仪表 | 气体监测仪 | 515 | SJ-V-05-000D-GT-0515 | NH3_ENV14_AL1.侦测器 | SJ | V | 05 | 000D | GT | 0515 | D | 0 | 0 | 0
1108 | 石家庄基地 | 气体站 | 特气系统 | 电池 |  |  |  | NH3_ENV14_AL2.侦测器 | 在线仪表 | 气体监测仪 | 516 | SJ-V-05-000D-GT-0516 | NH3_ENV14_AL2.侦测器 | SJ | V | 05 | 000D | GT | 0516 | D | 0 | 0 | 0
1109 | 石家庄基地 | 气体站 | 特气系统 | 电池 |  |  |  | NH3_ENV15.侦测器 | 在线仪表 | 气体监测仪 | 517 | SJ-V-05-000D-GT-0517 | NH3_ENV15.侦测器 | SJ | V | 05 | 000D | GT | 0517 | D | 0 | 0 | 0
1110 | 石家庄基地 | 气体站 | 特气系统 | 电池 |  |  |  | NH3_ENV15_AL1.侦测器 | 在线仪表 | 气体监测仪 | 518 | SJ-V-05-000D-GT-0518 | NH3_ENV15_AL1.侦测器 | SJ | V | 05 | 000D | GT | 0518 | D | 0 | 0 | 0
1111 | 石家庄基地 | 气体站 | 特气系统 | 电池 |  |  |  | NH3_ENV15_AL2.侦测器 | 在线仪表 | 气体监测仪 | 519 | SJ-V-05-000D-GT-0519 | NH3_ENV15_AL2.侦测器 | SJ | V | 05 | 000D | GT | 0519 | D | 0 | 0 | 0
1112 | 石家庄基地 | 气体站 | 特气系统 | 电池 |  |  |  | NH3_ENV16.侦测器 | 在线仪表 | 气体监测仪 | 520 | SJ-V-05-000D-GT-0520 | NH3_ENV16.侦测器 | SJ | V | 05 | 000D | GT | 0520 | D | 0 | 0 | 0
1113 | 石家庄基地 | 气体站 | 特气系统 | 电池 |  |  |  | NH3_ENV16_AL1.侦测器 | 在线仪表 | 气体监测仪 | 521 | SJ-V-05-000D-GT-0521 | NH3_ENV16_AL1.侦测器 | SJ | V | 05 | 000D | GT | 0521 | D | 0 | 0 | 0
1114 | 石家庄基地 | 气体站 | 特气系统 | 电池 |  |  |  | NH3_ENV16_AL2.侦测器 | 在线仪表 | 气体监测仪 | 522 | SJ-V-05-000D-GT-0522 | NH3_ENV16_AL2.侦测器 | SJ | V | 05 | 000D | GT | 0522 | D | 0 | 0 | 0
1115 | 石家庄基地 | 气体站 | 特气系统 | 电池 |  |  |  | NH3_ENV17.侦测器 | 在线仪表 | 气体监测仪 | 523 | SJ-V-05-000D-GT-0523 | NH3_ENV17.侦测器 | SJ | V | 05 | 000D | GT | 0523 | D | 0 | 0 | 0
1116 | 石家庄基地 | 气体站 | 特气系统 | 电池 |  |  |  | NH3_ENV17_AL1.侦测器 | 在线仪表 | 气体监测仪 | 524 | SJ-V-05-000D-GT-0524 | NH3_ENV17_AL1.侦测器 | SJ | V | 05 | 000D | GT | 0524 | D | 0 | 0 | 0
1117 | 石家庄基地 | 气体站 | 特气系统 | 电池 |  |  |  | NH3_ENV17_AL2.侦测器 | 在线仪表 | 气体监测仪 | 525 | SJ-V-05-000D-GT-0525 | NH3_ENV17_AL2.侦测器 | SJ | V | 05 | 000D | GT | 0525 | D | 0 | 0 | 0
1118 | 石家庄基地 | 气体站 | 特气系统 | 电池 |  |  |  | NH3_P-BOX1.侦测器 | 在线仪表 | 气体监测仪 | 526 | SJ-V-05-000D-GT-0526 | NH3_P-BOX1.侦测器 | SJ | V | 05 | 000D | GT | 0526 | D | 0 | 0 | 0
1119 | 石家庄基地 | 气体站 | 特气系统 | 电池 |  |  |  | NH3_P-BOX1_AL1.侦测器 | 在线仪表 | 气体监测仪 | 527 | SJ-V-05-000D-GT-0527 | NH3_P-BOX1_AL1.侦测器 | SJ | V | 05 | 000D | GT | 0527 | D | 0 | 0 | 0
1120 | 石家庄基地 | 气体站 | 特气系统 | 电池 |  |  |  | NH3_P-BOX1_AL2.侦测器 | 在线仪表 | 气体监测仪 | 528 | SJ-V-05-000D-GT-0528 | NH3_P-BOX1_AL2.侦测器 | SJ | V | 05 | 000D | GT | 0528 | D | 0 | 0 | 0
1121 | 石家庄基地 | 气体站 | 特气系统 | 电池 |  |  |  | NH3_P-BOX2.侦测器 | 在线仪表 | 气体监测仪 | 529 | SJ-V-05-000D-GT-0529 | NH3_P-BOX2.侦测器 | SJ | V | 05 | 000D | GT | 0529 | D | 0 | 0 | 0
1122 | 石家庄基地 | 气体站 | 特气系统 | 电池 |  |  |  | NH3_P-BOX2_AL1.侦测器 | 在线仪表 | 气体监测仪 | 530 | SJ-V-05-000D-GT-0530 | NH3_P-BOX2_AL1.侦测器 | SJ | V | 05 | 000D | GT | 0530 | D | 0 | 0 | 0
1123 | 石家庄基地 | 气体站 | 特气系统 | 电池 |  |  |  | NH3_P-BOX2_AL2.侦测器 | 在线仪表 | 气体监测仪 | 531 | SJ-V-05-000D-GT-0531 | NH3_P-BOX2_AL2.侦测器 | SJ | V | 05 | 000D | GT | 0531 | D | 0 | 0 | 0
1124 | 石家庄基地 | 气体站 | 特气系统 | 电池 |  |  |  | NH3_P-BOX3.侦测器 | 在线仪表 | 气体监测仪 | 532 | SJ-V-05-000D-GT-0532 | NH3_P-BOX3.侦测器 | SJ | V | 05 | 000D | GT | 0532 | D | 0 | 0 | 0
1125 | 石家庄基地 | 气体站 | 特气系统 | 电池 |  |  |  | NH3_P-BOX3_AL1.侦测器 | 在线仪表 | 气体监测仪 | 533 | SJ-V-05-000D-GT-0533 | NH3_P-BOX3_AL1.侦测器 | SJ | V | 05 | 000D | GT | 0533 | D | 0 | 0 | 0
1126 | 石家庄基地 | 气体站 | 特气系统 | 电池 |  |  |  | NH3_P-BOX3_AL2.侦测器 | 在线仪表 | 气体监测仪 | 534 | SJ-V-05-000D-GT-0534 | NH3_P-BOX3_AL2.侦测器 | SJ | V | 05 | 000D | GT | 0534 | D | 0 | 0 | 0
1127 | 石家庄基地 | 气体站 | 特气系统 | 电池 |  |  |  | NH3_P-BOX4.侦测器 | 在线仪表 | 气体监测仪 | 535 | SJ-V-05-000D-GT-0535 | NH3_P-BOX4.侦测器 | SJ | V | 05 | 000D | GT | 0535 | D | 0 | 0 | 0
1128 | 石家庄基地 | 气体站 | 特气系统 | 电池 |  |  |  | NH3_P-BOX4_AL1.侦测器 | 在线仪表 | 气体监测仪 | 536 | SJ-V-05-000D-GT-0536 | NH3_P-BOX4_AL1.侦测器 | SJ | V | 05 | 000D | GT | 0536 | D | 0 | 0 | 0
1129 | 石家庄基地 | 气体站 | 特气系统 | 电池 |  |  |  | NH3_P-BOX4_AL2.侦测器 | 在线仪表 | 气体监测仪 | 537 | SJ-V-05-000D-GT-0537 | NH3_P-BOX4_AL2.侦测器 | SJ | V | 05 | 000D | GT | 0537 | D | 0 | 0 | 0
1130 | 石家庄基地 | 气体站 | 特气系统 | 电池 |  |  |  | NH3_P-BOX5.侦测器 | 在线仪表 | 气体监测仪 | 538 | SJ-V-05-000D-GT-0538 | NH3_P-BOX5.侦测器 | SJ | V | 05 | 000D | GT | 0538 | D | 0 | 0 | 0
1131 | 石家庄基地 | 气体站 | 特气系统 | 电池 |  |  |  | NH3_P-BOX5_AL1.侦测器 | 在线仪表 | 气体监测仪 | 539 | SJ-V-05-000D-GT-0539 | NH3_P-BOX5_AL1.侦测器 | SJ | V | 05 | 000D | GT | 0539 | D | 0 | 0 | 0
1132 | 石家庄基地 | 气体站 | 特气系统 | 电池 |  |  |  | NH3_P-BOX5_AL2.侦测器 | 在线仪表 | 气体监测仪 | 540 | SJ-V-05-000D-GT-0540 | NH3_P-BOX5_AL2.侦测器 | SJ | V | 05 | 000D | GT | 0540 | D | 0 | 0 | 0
1133 | 石家庄基地 | 气体站 | 特气系统 | 电池 |  |  |  | NH3_P-BOX6.侦测器 | 在线仪表 | 气体监测仪 | 541 | SJ-V-05-000D-GT-0541 | NH3_P-BOX6.侦测器 | SJ | V | 05 | 000D | GT | 0541 | D | 0 | 0 | 0
1134 | 石家庄基地 | 气体站 | 特气系统 | 电池 |  |  |  | NH3_P-BOX6_AL1.侦测器 | 在线仪表 | 气体监测仪 | 542 | SJ-V-05-000D-GT-0542 | NH3_P-BOX6_AL1.侦测器 | SJ | V | 05 | 000D | GT | 0542 | D | 0 | 0 | 0
1135 | 石家庄基地 | 气体站 | 特气系统 | 电池 |  |  |  | NH3_P-BOX6_AL2.侦测器 | 在线仪表 | 气体监测仪 | 543 | SJ-V-05-000D-GT-0543 | NH3_P-BOX6_AL2.侦测器 | SJ | V | 05 | 000D | GT | 0543 | D | 0 | 0 | 0
1136 | 石家庄基地 | 气体站 | 特气系统 | 电池 |  |  |  | NH3_VDB1.侦测器 | 在线仪表 | 气体监测仪 | 544 | SJ-V-05-000D-GT-0544 | NH3_VDB1.侦测器 | SJ | V | 05 | 000D | GT | 0544 | D | 0 | 0 | 0
1137 | 石家庄基地 | 气体站 | 特气系统 | 电池 |  |  |  | NH3_VDB1_AL1.侦测器 | 在线仪表 | 气体监测仪 | 545 | SJ-V-05-000D-GT-0545 | NH3_VDB1_AL1.侦测器 | SJ | V | 05 | 000D | GT | 0545 | D | 0 | 0 | 0
1138 | 石家庄基地 | 气体站 | 特气系统 | 电池 |  |  |  | NH3_VDB1_AL2.侦测器 | 在线仪表 | 气体监测仪 | 546 | SJ-V-05-000D-GT-0546 | NH3_VDB1_AL2.侦测器 | SJ | V | 05 | 000D | GT | 0546 | D | 0 | 0 | 0
1139 | 石家庄基地 | 气体站 | 特气系统 | 电池 |  |  |  | NH3_VDB2.侦测器 | 在线仪表 | 气体监测仪 | 547 | SJ-V-05-000D-GT-0547 | NH3_VDB2.侦测器 | SJ | V | 05 | 000D | GT | 0547 | D | 0 | 0 | 0
1140 | 石家庄基地 | 气体站 | 特气系统 | 电池 |  |  |  | NH3_VDB2_AL1_AL1.侦测器 | 在线仪表 | 气体监测仪 | 548 | SJ-V-05-000D-GT-0548 | NH3_VDB2_AL1_AL1.侦测器 | SJ | V | 05 | 000D | GT | 0548 | D | 0 | 0 | 0
1141 | 石家庄基地 | 气体站 | 特气系统 | 电池 |  |  |  | NH3_VDB2_AL2.侦测器 | 在线仪表 | 气体监测仪 | 549 | SJ-V-05-000D-GT-0549 | NH3_VDB2_AL2.侦测器 | SJ | V | 05 | 000D | GT | 0549 | D | 0 | 0 | 0
1142 | 石家庄基地 | 气体站 | 特气系统 | 电池 |  |  |  | NH3_VDB3.侦测器 | 在线仪表 | 气体监测仪 | 550 | SJ-V-05-000D-GT-0550 | NH3_VDB3.侦测器 | SJ | V | 05 | 000D | GT | 0550 | D | 0 | 0 | 0
1143 | 石家庄基地 | 气体站 | 特气系统 | 电池 |  |  |  | NH3_VDB3_AL1.侦测器 | 在线仪表 | 气体监测仪 | 551 | SJ-V-05-000D-GT-0551 | NH3_VDB3_AL1.侦测器 | SJ | V | 05 | 000D | GT | 0551 | D | 0 | 0 | 0
1144 | 石家庄基地 | 气体站 | 特气系统 | 电池 |  |  |  | NH3_VDB3_AL2.侦测器 | 在线仪表 | 气体监测仪 | 552 | SJ-V-05-000D-GT-0552 | NH3_VDB3_AL2.侦测器 | SJ | V | 05 | 000D | GT | 0552 | D | 0 | 0 | 0
1145 | 石家庄基地 | 气体站 | 特气系统 | 电池 |  |  |  | NH3_VMB1.侦测器 | 在线仪表 | 气体监测仪 | 553 | SJ-V-05-000D-GT-0553 | NH3_VMB1.侦测器 | SJ | V | 05 | 000D | GT | 0553 | D | 0 | 0 | 0
1146 | 石家庄基地 | 气体站 | 特气系统 | 电池 |  |  |  | NH3_VMB1_AL1.侦测器 | 在线仪表 | 气体监测仪 | 554 | SJ-V-05-000D-GT-0554 | NH3_VMB1_AL1.侦测器 | SJ | V | 05 | 000D | GT | 0554 | D | 0 | 0 | 0
1147 | 石家庄基地 | 气体站 | 特气系统 | 电池 |  |  |  | NH3_VMB1_AL2.侦测器 | 在线仪表 | 气体监测仪 | 555 | SJ-V-05-000D-GT-0555 | NH3_VMB1_AL2.侦测器 | SJ | V | 05 | 000D | GT | 0555 | D | 0 | 0 | 0
1148 | 石家庄基地 | 气体站 | 特气系统 | 电池 |  |  |  | NH3_VMB1_S1.侦测器 | 在线仪表 | 气体监测仪 | 556 | SJ-V-05-000D-GT-0556 | NH3_VMB1_S1.侦测器 | SJ | V | 05 | 000D | GT | 0556 | D | 0 | 0 | 0
1149 | 石家庄基地 | 气体站 | 特气系统 | 电池 |  |  |  | NH3_VMB1_S1_AL1.侦测器 | 在线仪表 | 气体监测仪 | 557 | SJ-V-05-000D-GT-0557 | NH3_VMB1_S1_AL1.侦测器 | SJ | V | 05 | 000D | GT | 0557 | D | 0 | 0 | 0
1150 | 石家庄基地 | 气体站 | 特气系统 | 电池 |  |  |  | NH3_VMB1_S1_AL2.侦测器 | 在线仪表 | 气体监测仪 | 558 | SJ-V-05-000D-GT-0558 | NH3_VMB1_S1_AL2.侦测器 | SJ | V | 05 | 000D | GT | 0558 | D | 0 | 0 | 0
1151 | 石家庄基地 | 气体站 | 特气系统 | 电池 |  |  |  | NH3_VMB1_S2.侦测器 | 在线仪表 | 气体监测仪 | 559 | SJ-V-05-000D-GT-0559 | NH3_VMB1_S2.侦测器 | SJ | V | 05 | 000D | GT | 0559 | D | 0 | 0 | 0
1152 | 石家庄基地 | 气体站 | 特气系统 | 电池 |  |  |  | NH3_VMB1_S2_AL1.侦测器 | 在线仪表 | 气体监测仪 | 560 | SJ-V-05-000D-GT-0560 | NH3_VMB1_S2_AL1.侦测器 | SJ | V | 05 | 000D | GT | 0560 | D | 0 | 0 | 0
1153 | 石家庄基地 | 气体站 | 特气系统 | 电池 |  |  |  | NH3_VMB1_S2_AL2.侦测器 | 在线仪表 | 气体监测仪 | 561 | SJ-V-05-000D-GT-0561 | NH3_VMB1_S2_AL2.侦测器 | SJ | V | 05 | 000D | GT | 0561 | D | 0 | 0 | 0
1154 | 石家庄基地 | 气体站 | 特气系统 | 电池 |  |  |  | NH3_VMB1_S3.侦测器 | 在线仪表 | 气体监测仪 | 562 | SJ-V-05-000D-GT-0562 | NH3_VMB1_S3.侦测器 | SJ | V | 05 | 000D | GT | 0562 | D | 0 | 0 | 0
1155 | 石家庄基地 | 气体站 | 特气系统 | 电池 |  |  |  | NH3_VMB1_S3_AL1_AL1.侦测器 | 在线仪表 | 气体监测仪 | 563 | SJ-V-05-000D-GT-0563 | NH3_VMB1_S3_AL1_AL1.侦测器 | SJ | V | 05 | 000D | GT | 0563 | D | 0 | 0 | 0
1156 | 石家庄基地 | 气体站 | 特气系统 | 电池 |  |  |  | NH3_VMB1_S3_AL2.侦测器 | 在线仪表 | 气体监测仪 | 564 | SJ-V-05-000D-GT-0564 | NH3_VMB1_S3_AL2.侦测器 | SJ | V | 05 | 000D | GT | 0564 | D | 0 | 0 | 0
1157 | 石家庄基地 | 气体站 | 特气系统 | 电池 |  |  |  | NH3_VMB1_S4.侦测器 | 在线仪表 | 气体监测仪 | 565 | SJ-V-05-000D-GT-0565 | NH3_VMB1_S4.侦测器 | SJ | V | 05 | 000D | GT | 0565 | D | 0 | 0 | 0
1158 | 石家庄基地 | 气体站 | 特气系统 | 电池 |  |  |  | NH3_VMB1_S4_AL1.侦测器 | 在线仪表 | 气体监测仪 | 566 | SJ-V-05-000D-GT-0566 | NH3_VMB1_S4_AL1.侦测器 | SJ | V | 05 | 000D | GT | 0566 | D | 0 | 0 | 0
1159 | 石家庄基地 | 气体站 | 特气系统 | 电池 |  |  |  | NH3_VMB1_S4_AL2.侦测器 | 在线仪表 | 气体监测仪 | 567 | SJ-V-05-000D-GT-0567 | NH3_VMB1_S4_AL2.侦测器 | SJ | V | 05 | 000D | GT | 0567 | D | 0 | 0 | 0
1160 | 石家庄基地 | 气体站 | 特气系统 | 电池 |  |  |  | NH3_VMB1_S5.侦测器 | 在线仪表 | 气体监测仪 | 568 | SJ-V-05-000D-GT-0568 | NH3_VMB1_S5.侦测器 | SJ | V | 05 | 000D | GT | 0568 | D | 0 | 0 | 0
1161 | 石家庄基地 | 气体站 | 特气系统 | 电池 |  |  |  | NH3_VMB1_S5_AL1.侦测器 | 在线仪表 | 气体监测仪 | 569 | SJ-V-05-000D-GT-0569 | NH3_VMB1_S5_AL1.侦测器 | SJ | V | 05 | 000D | GT | 0569 | D | 0 | 0 | 0
1162 | 石家庄基地 | 气体站 | 特气系统 | 电池 |  |  |  | NH3_VMB1_S5_AL2.侦测器 | 在线仪表 | 气体监测仪 | 570 | SJ-V-05-000D-GT-0570 | NH3_VMB1_S5_AL2.侦测器 | SJ | V | 05 | 000D | GT | 0570 | D | 0 | 0 | 0
1163 | 石家庄基地 | 气体站 | 特气系统 | 电池 |  |  |  | NH3_VMB1_S6.侦测器 | 在线仪表 | 气体监测仪 | 571 | SJ-V-05-000D-GT-0571 | NH3_VMB1_S6.侦测器 | SJ | V | 05 | 000D | GT | 0571 | D | 0 | 0 | 0
1164 | 石家庄基地 | 气体站 | 特气系统 | 电池 |  |  |  | NH3_VMB1_S6_AL1.侦测器 | 在线仪表 | 气体监测仪 | 572 | SJ-V-05-000D-GT-0572 | NH3_VMB1_S6_AL1.侦测器 | SJ | V | 05 | 000D | GT | 0572 | D | 0 | 0 | 0
1165 | 石家庄基地 | 气体站 | 特气系统 | 电池 |  |  |  | NH3_VMB1_S6_AL2.侦测器 | 在线仪表 | 气体监测仪 | 573 | SJ-V-05-000D-GT-0573 | NH3_VMB1_S6_AL2.侦测器 | SJ | V | 05 | 000D | GT | 0573 | D | 0 | 0 | 0
1166 | 石家庄基地 | 气体站 | 特气系统 | 电池 |  |  |  | NH3_VMB2.侦测器 | 在线仪表 | 气体监测仪 | 574 | SJ-V-05-000D-GT-0574 | NH3_VMB2.侦测器 | SJ | V | 05 | 000D | GT | 0574 | D | 0 | 0 | 0
1167 | 石家庄基地 | 气体站 | 特气系统 | 电池 |  |  |  | NH3_VMB2_AL1_AL1.侦测器 | 在线仪表 | 气体监测仪 | 575 | SJ-V-05-000D-GT-0575 | NH3_VMB2_AL1_AL1.侦测器 | SJ | V | 05 | 000D | GT | 0575 | D | 0 | 0 | 0
1168 | 石家庄基地 | 气体站 | 特气系统 | 电池 |  |  |  | NH3_VMB2_AL2.侦测器 | 在线仪表 | 气体监测仪 | 576 | SJ-V-05-000D-GT-0576 | NH3_VMB2_AL2.侦测器 | SJ | V | 05 | 000D | GT | 0576 | D | 0 | 0 | 0
1169 | 石家庄基地 | 气体站 | 特气系统 | 电池 |  |  |  | NH3_VMB2_S1.侦测器 | 在线仪表 | 气体监测仪 | 577 | SJ-V-05-000D-GT-0577 | NH3_VMB2_S1.侦测器 | SJ | V | 05 | 000D | GT | 0577 | D | 0 | 0 | 0
1170 | 石家庄基地 | 气体站 | 特气系统 | 电池 |  |  |  | NH3_VMB2_S1_AL1.侦测器 | 在线仪表 | 气体监测仪 | 578 | SJ-V-05-000D-GT-0578 | NH3_VMB2_S1_AL1.侦测器 | SJ | V | 05 | 000D | GT | 0578 | D | 0 | 0 | 0
1171 | 石家庄基地 | 气体站 | 特气系统 | 电池 |  |  |  | NH3_VMB2_S1_AL2.侦测器 | 在线仪表 | 气体监测仪 | 579 | SJ-V-05-000D-GT-0579 | NH3_VMB2_S1_AL2.侦测器 | SJ | V | 05 | 000D | GT | 0579 | D | 0 | 0 | 0
1172 | 石家庄基地 | 气体站 | 特气系统 | 电池 |  |  |  | NH3_VMB2_S2.侦测器 | 在线仪表 | 气体监测仪 | 580 | SJ-V-05-000D-GT-0580 | NH3_VMB2_S2.侦测器 | SJ | V | 05 | 000D | GT | 0580 | D | 0 | 0 | 0
1173 | 石家庄基地 | 气体站 | 特气系统 | 电池 |  |  |  | NH3_VMB2_S2_AL1.侦测器 | 在线仪表 | 气体监测仪 | 581 | SJ-V-05-000D-GT-0581 | NH3_VMB2_S2_AL1.侦测器 | SJ | V | 05 | 000D | GT | 0581 | D | 0 | 0 | 0
1174 | 石家庄基地 | 气体站 | 特气系统 | 电池 |  |  |  | NH3_VMB2_S2_AL2.侦测器 | 在线仪表 | 气体监测仪 | 582 | SJ-V-05-000D-GT-0582 | NH3_VMB2_S2_AL2.侦测器 | SJ | V | 05 | 000D | GT | 0582 | D | 0 | 0 | 0
1175 | 石家庄基地 | 气体站 | 特气系统 | 电池 |  |  |  | NH3_VMB2_S3.侦测器 | 在线仪表 | 气体监测仪 | 583 | SJ-V-05-000D-GT-0583 | NH3_VMB2_S3.侦测器 | SJ | V | 05 | 000D | GT | 0583 | D | 0 | 0 | 0
1176 | 石家庄基地 | 气体站 | 特气系统 | 电池 |  |  |  | NH3_VMB2_S3_AL1_AL1.侦测器 | 在线仪表 | 气体监测仪 | 584 | SJ-V-05-000D-GT-0584 | NH3_VMB2_S3_AL1_AL1.侦测器 | SJ | V | 05 | 000D | GT | 0584 | D | 0 | 0 | 0
1177 | 石家庄基地 | 气体站 | 特气系统 | 电池 |  |  |  | NH3_VMB2_S3_AL2.侦测器 | 在线仪表 | 气体监测仪 | 585 | SJ-V-05-000D-GT-0585 | NH3_VMB2_S3_AL2.侦测器 | SJ | V | 05 | 000D | GT | 0585 | D | 0 | 0 | 0
1178 | 石家庄基地 | 气体站 | 特气系统 | 电池 |  |  |  | NH3_VMB2_S4.侦测器 | 在线仪表 | 气体监测仪 | 586 | SJ-V-05-000D-GT-0586 | NH3_VMB2_S4.侦测器 | SJ | V | 05 | 000D | GT | 0586 | D | 0 | 0 | 0
1179 | 石家庄基地 | 气体站 | 特气系统 | 电池 |  |  |  | NH3_VMB2_S4_AL1_AL1.侦测器 | 在线仪表 | 气体监测仪 | 587 | SJ-V-05-000D-GT-0587 | NH3_VMB2_S4_AL1_AL1.侦测器 | SJ | V | 05 | 000D | GT | 0587 | D | 0 | 0 | 0
1180 | 石家庄基地 | 气体站 | 特气系统 | 电池 |  |  |  | NH3_VMB2_S4_AL2.侦测器 | 在线仪表 | 气体监测仪 | 588 | SJ-V-05-000D-GT-0588 | NH3_VMB2_S4_AL2.侦测器 | SJ | V | 05 | 000D | GT | 0588 | D | 0 | 0 | 0
1181 | 石家庄基地 | 气体站 | 特气系统 | 电池 |  |  |  | NH3_VMB2_S5.侦测器 | 在线仪表 | 气体监测仪 | 589 | SJ-V-05-000D-GT-0589 | NH3_VMB2_S5.侦测器 | SJ | V | 05 | 000D | GT | 0589 | D | 0 | 0 | 0
1182 | 石家庄基地 | 气体站 | 特气系统 | 电池 |  |  |  | NH3_VMB2_S5_AL1_AL1.侦测器 | 在线仪表 | 气体监测仪 | 590 | SJ-V-05-000D-GT-0590 | NH3_VMB2_S5_AL1_AL1.侦测器 | SJ | V | 05 | 000D | GT | 0590 | D | 0 | 0 | 0
1183 | 石家庄基地 | 气体站 | 特气系统 | 电池 |  |  |  | NH3_VMB2_S5_AL2.侦测器 | 在线仪表 | 气体监测仪 | 591 | SJ-V-05-000D-GT-0591 | NH3_VMB2_S5_AL2.侦测器 | SJ | V | 05 | 000D | GT | 0591 | D | 0 | 0 | 0
1184 | 石家庄基地 | 气体站 | 特气系统 | 电池 |  |  |  | NH3_VMB2_S6.侦测器 | 在线仪表 | 气体监测仪 | 592 | SJ-V-05-000D-GT-0592 | NH3_VMB2_S6.侦测器 | SJ | V | 05 | 000D | GT | 0592 | D | 0 | 0 | 0
1185 | 石家庄基地 | 气体站 | 特气系统 | 电池 |  |  |  | NH3_VMB2_S6_AL1.侦测器 | 在线仪表 | 气体监测仪 | 593 | SJ-V-05-000D-GT-0593 | NH3_VMB2_S6_AL1.侦测器 | SJ | V | 05 | 000D | GT | 0593 | D | 0 | 0 | 0
1186 | 石家庄基地 | 气体站 | 特气系统 | 电池 |  |  |  | NH3_VMB2_S6_AL2.侦测器 | 在线仪表 | 气体监测仪 | 594 | SJ-V-05-000D-GT-0594 | NH3_VMB2_S6_AL2.侦测器 | SJ | V | 05 | 000D | GT | 0594 | D | 0 | 0 | 0
1187 | 石家庄基地 | 气体站 | 特气系统 | 电池 |  |  |  | NH3_VMB2_S7.侦测器 | 在线仪表 | 气体监测仪 | 595 | SJ-V-05-000D-GT-0595 | NH3_VMB2_S7.侦测器 | SJ | V | 05 | 000D | GT | 0595 | D | 0 | 0 | 0
1188 | 石家庄基地 | 气体站 | 特气系统 | 电池 |  |  |  | NH3_VMB2_S7_AL1.侦测器 | 在线仪表 | 气体监测仪 | 596 | SJ-V-05-000D-GT-0596 | NH3_VMB2_S7_AL1.侦测器 | SJ | V | 05 | 000D | GT | 0596 | D | 0 | 0 | 0
1189 | 石家庄基地 | 气体站 | 特气系统 | 电池 |  |  |  | NH3_VMB2_S7_AL2.侦测器 | 在线仪表 | 气体监测仪 | 597 | SJ-V-05-000D-GT-0597 | NH3_VMB2_S7_AL2.侦测器 | SJ | V | 05 | 000D | GT | 0597 | D | 0 | 0 | 0
1190 | 石家庄基地 | 气体站 | 特气系统 | 电池 |  |  |  | NH3_VMB2_S8.侦测器 | 在线仪表 | 气体监测仪 | 598 | SJ-V-05-000D-GT-0598 | NH3_VMB2_S8.侦测器 | SJ | V | 05 | 000D | GT | 0598 | D | 0 | 0 | 0
1191 | 石家庄基地 | 气体站 | 特气系统 | 电池 |  |  |  | NH3_VMB2_S8_AL1.侦测器 | 在线仪表 | 气体监测仪 | 599 | SJ-V-05-000D-GT-0599 | NH3_VMB2_S8_AL1.侦测器 | SJ | V | 05 | 000D | GT | 0599 | D | 0 | 0 | 0
1192 | 石家庄基地 | 气体站 | 特气系统 | 电池 |  |  |  | NH3_VMB2_S8_AL2.侦测器 | 在线仪表 | 气体监测仪 | 600 | SJ-V-05-000D-GT-0600 | NH3_VMB2_S8_AL2.侦测器 | SJ | V | 05 | 000D | GT | 0600 | D | 0 | 0 | 0
1193 | 石家庄基地 | 气体站 | 特气系统 | 电池 |  |  |  | NH3_VMB3.侦测器 | 在线仪表 | 气体监测仪 | 601 | SJ-V-05-000D-GT-0601 | NH3_VMB3.侦测器 | SJ | V | 05 | 000D | GT | 0601 | D | 0 | 0 | 0
1194 | 石家庄基地 | 气体站 | 特气系统 | 电池 |  |  |  | NH3_VMB3_AL1_AL1.侦测器 | 在线仪表 | 气体监测仪 | 602 | SJ-V-05-000D-GT-0602 | NH3_VMB3_AL1_AL1.侦测器 | SJ | V | 05 | 000D | GT | 0602 | D | 0 | 0 | 0
1195 | 石家庄基地 | 气体站 | 特气系统 | 电池 |  |  |  | NH3_VMB3_AL2.侦测器 | 在线仪表 | 气体监测仪 | 603 | SJ-V-05-000D-GT-0603 | NH3_VMB3_AL2.侦测器 | SJ | V | 05 | 000D | GT | 0603 | D | 0 | 0 | 0
1196 | 石家庄基地 | 气体站 | 特气系统 | 电池 |  |  |  | NH3_VMB3_S1.侦测器 | 在线仪表 | 气体监测仪 | 604 | SJ-V-05-000D-GT-0604 | NH3_VMB3_S1.侦测器 | SJ | V | 05 | 000D | GT | 0604 | D | 0 | 0 | 0
1197 | 石家庄基地 | 气体站 | 特气系统 | 电池 |  |  |  | NH3_VMB3_S1_AL1_AL1.侦测器 | 在线仪表 | 气体监测仪 | 605 | SJ-V-05-000D-GT-0605 | NH3_VMB3_S1_AL1_AL1.侦测器 | SJ | V | 05 | 000D | GT | 0605 | D | 0 | 0 | 0
1198 | 石家庄基地 | 气体站 | 特气系统 | 电池 |  |  |  | NH3_VMB3_S1_AL2.侦测器 | 在线仪表 | 气体监测仪 | 606 | SJ-V-05-000D-GT-0606 | NH3_VMB3_S1_AL2.侦测器 | SJ | V | 05 | 000D | GT | 0606 | D | 0 | 0 | 0
1199 | 石家庄基地 | 气体站 | 特气系统 | 电池 |  |  |  | NH3_VMB3_S2.侦测器 | 在线仪表 | 气体监测仪 | 607 | SJ-V-05-000D-GT-0607 | NH3_VMB3_S2.侦测器 | SJ | V | 05 | 000D | GT | 0607 | D | 0 | 0 | 0
1200 | 石家庄基地 | 气体站 | 特气系统 | 电池 |  |  |  | NH3_VMB3_S2_AL1.侦测器 | 在线仪表 | 气体监测仪 | 608 | SJ-V-05-000D-GT-0608 | NH3_VMB3_S2_AL1.侦测器 | SJ | V | 05 | 000D | GT | 0608 | D | 0 | 0 | 0
1201 | 石家庄基地 | 气体站 | 特气系统 | 电池 |  |  |  | NH3_VMB3_S2_AL2.侦测器 | 在线仪表 | 气体监测仪 | 609 | SJ-V-05-000D-GT-0609 | NH3_VMB3_S2_AL2.侦测器 | SJ | V | 05 | 000D | GT | 0609 | D | 0 | 0 | 0
1202 | 石家庄基地 | 气体站 | 特气系统 | 电池 |  |  |  | NH3_VMB3_S3.侦测器 | 在线仪表 | 气体监测仪 | 610 | SJ-V-05-000D-GT-0610 | NH3_VMB3_S3.侦测器 | SJ | V | 05 | 000D | GT | 0610 | D | 0 | 0 | 0
1203 | 石家庄基地 | 气体站 | 特气系统 | 电池 |  |  |  | NH3_VMB3_S3_AL1.侦测器 | 在线仪表 | 气体监测仪 | 611 | SJ-V-05-000D-GT-0611 | NH3_VMB3_S3_AL1.侦测器 | SJ | V | 05 | 000D | GT | 0611 | D | 0 | 0 | 0
1204 | 石家庄基地 | 气体站 | 特气系统 | 电池 |  |  |  | NH3_VMB3_S3_AL2.侦测器 | 在线仪表 | 气体监测仪 | 612 | SJ-V-05-000D-GT-0612 | NH3_VMB3_S3_AL2.侦测器 | SJ | V | 05 | 000D | GT | 0612 | D | 0 | 0 | 0
1205 | 石家庄基地 | 气体站 | 特气系统 | 电池 |  |  |  | NH3_VMB3_S4.侦测器 | 在线仪表 | 气体监测仪 | 613 | SJ-V-05-000D-GT-0613 | NH3_VMB3_S4.侦测器 | SJ | V | 05 | 000D | GT | 0613 | D | 0 | 0 | 0
1206 | 石家庄基地 | 气体站 | 特气系统 | 电池 |  |  |  | NH3_VMB3_S4_AL1.侦测器 | 在线仪表 | 气体监测仪 | 614 | SJ-V-05-000D-GT-0614 | NH3_VMB3_S4_AL1.侦测器 | SJ | V | 05 | 000D | GT | 0614 | D | 0 | 0 | 0
1207 | 石家庄基地 | 气体站 | 特气系统 | 电池 |  |  |  | NH3_VMB3_S4_AL2.侦测器 | 在线仪表 | 气体监测仪 | 615 | SJ-V-05-000D-GT-0615 | NH3_VMB3_S4_AL2.侦测器 | SJ | V | 05 | 000D | GT | 0615 | D | 0 | 0 | 0
1208 | 石家庄基地 | 气体站 | 特气系统 | 电池 |  |  |  | NH3_VMB3_S5.侦测器 | 在线仪表 | 气体监测仪 | 616 | SJ-V-05-000D-GT-0616 | NH3_VMB3_S5.侦测器 | SJ | V | 05 | 000D | GT | 0616 | D | 0 | 0 | 0
1209 | 石家庄基地 | 气体站 | 特气系统 | 电池 |  |  |  | NH3_VMB3_S5_AL1_AL1.侦测器 | 在线仪表 | 气体监测仪 | 617 | SJ-V-05-000D-GT-0617 | NH3_VMB3_S5_AL1_AL1.侦测器 | SJ | V | 05 | 000D | GT | 0617 | D | 0 | 0 | 0
1210 | 石家庄基地 | 气体站 | 特气系统 | 电池 |  |  |  | NH3_VMB3_S5_AL2.侦测器 | 在线仪表 | 气体监测仪 | 618 | SJ-V-05-000D-GT-0618 | NH3_VMB3_S5_AL2.侦测器 | SJ | V | 05 | 000D | GT | 0618 | D | 0 | 0 | 0
1211 | 石家庄基地 | 气体站 | 特气系统 | 电池 |  |  |  | NH3_VMB3_S6.侦测器 | 在线仪表 | 气体监测仪 | 619 | SJ-V-05-000D-GT-0619 | NH3_VMB3_S6.侦测器 | SJ | V | 05 | 000D | GT | 0619 | D | 0 | 0 | 0
1212 | 石家庄基地 | 气体站 | 特气系统 | 电池 |  |  |  | NH3_VMB3_S6_AL1_AL1.侦测器 | 在线仪表 | 气体监测仪 | 620 | SJ-V-05-000D-GT-0620 | NH3_VMB3_S6_AL1_AL1.侦测器 | SJ | V | 05 | 000D | GT | 0620 | D | 0 | 0 | 0
1213 | 石家庄基地 | 气体站 | 特气系统 | 电池 |  |  |  | NH3_VMB3_S6_AL2.侦测器 | 在线仪表 | 气体监测仪 | 621 | SJ-V-05-000D-GT-0621 | NH3_VMB3_S6_AL2.侦测器 | SJ | V | 05 | 000D | GT | 0621 | D | 0 | 0 | 0
1214 | 石家庄基地 | 气体站 | 特气系统 | 电池 |  |  |  | NH3_VMB3_S7.侦测器 | 在线仪表 | 气体监测仪 | 622 | SJ-V-05-000D-GT-0622 | NH3_VMB3_S7.侦测器 | SJ | V | 05 | 000D | GT | 0622 | D | 0 | 0 | 0
1215 | 石家庄基地 | 气体站 | 特气系统 | 电池 |  |  |  | NH3_VMB3_S7_AL1_AL1.侦测器 | 在线仪表 | 气体监测仪 | 623 | SJ-V-05-000D-GT-0623 | NH3_VMB3_S7_AL1_AL1.侦测器 | SJ | V | 05 | 000D | GT | 0623 | D | 0 | 0 | 0
1216 | 石家庄基地 | 气体站 | 特气系统 | 电池 |  |  |  | NH3_VMB3_S7_AL2.侦测器 | 在线仪表 | 气体监测仪 | 624 | SJ-V-05-000D-GT-0624 | NH3_VMB3_S7_AL2.侦测器 | SJ | V | 05 | 000D | GT | 0624 | D | 0 | 0 | 0
1217 | 石家庄基地 | 气体站 | 特气系统 | 电池 |  |  |  | NH3_VMB3_S8.侦测器 | 在线仪表 | 气体监测仪 | 625 | SJ-V-05-000D-GT-0625 | NH3_VMB3_S8.侦测器 | SJ | V | 05 | 000D | GT | 0625 | D | 0 | 0 | 0
1218 | 石家庄基地 | 气体站 | 特气系统 | 电池 |  |  |  | NH3_VMB3_S8_AL1.侦测器 | 在线仪表 | 气体监测仪 | 626 | SJ-V-05-000D-GT-0626 | NH3_VMB3_S8_AL1.侦测器 | SJ | V | 05 | 000D | GT | 0626 | D | 0 | 0 | 0
1219 | 石家庄基地 | 气体站 | 特气系统 | 电池 |  |  |  | NH3_VMB3_S8_AL2.侦测器 | 在线仪表 | 气体监测仪 | 627 | SJ-V-05-000D-GT-0627 | NH3_VMB3_S8_AL2.侦测器 | SJ | V | 05 | 000D | GT | 0627 | D | 0 | 0 | 0
1220 | 石家庄基地 | 气体站 | 特气系统 | 电池 |  |  |  | NH3_VMB4.侦测器 | 在线仪表 | 气体监测仪 | 628 | SJ-V-05-000D-GT-0628 | NH3_VMB4.侦测器 | SJ | V | 05 | 000D | GT | 0628 | D | 0 | 0 | 0
1221 | 石家庄基地 | 气体站 | 特气系统 | 电池 |  |  |  | NH3_VMB4_AL1.侦测器 | 在线仪表 | 气体监测仪 | 629 | SJ-V-05-000D-GT-0629 | NH3_VMB4_AL1.侦测器 | SJ | V | 05 | 000D | GT | 0629 | D | 0 | 0 | 0
1222 | 石家庄基地 | 气体站 | 特气系统 | 电池 |  |  |  | NH3_VMB4_AL2.侦测器 | 在线仪表 | 气体监测仪 | 630 | SJ-V-05-000D-GT-0630 | NH3_VMB4_AL2.侦测器 | SJ | V | 05 | 000D | GT | 0630 | D | 0 | 0 | 0
1223 | 石家庄基地 | 气体站 | 特气系统 | 电池 |  |  |  | NH3_VMB4_S1.侦测器 | 在线仪表 | 气体监测仪 | 631 | SJ-V-05-000D-GT-0631 | NH3_VMB4_S1.侦测器 | SJ | V | 05 | 000D | GT | 0631 | D | 0 | 0 | 0
1224 | 石家庄基地 | 气体站 | 特气系统 | 电池 |  |  |  | NH3_VMB4_S1_AL1_AL1.侦测器 | 在线仪表 | 气体监测仪 | 632 | SJ-V-05-000D-GT-0632 | NH3_VMB4_S1_AL1_AL1.侦测器 | SJ | V | 05 | 000D | GT | 0632 | D | 0 | 0 | 0
1225 | 石家庄基地 | 气体站 | 特气系统 | 电池 |  |  |  | NH3_VMB4_S1_AL2.侦测器 | 在线仪表 | 气体监测仪 | 633 | SJ-V-05-000D-GT-0633 | NH3_VMB4_S1_AL2.侦测器 | SJ | V | 05 | 000D | GT | 0633 | D | 0 | 0 | 0
1226 | 石家庄基地 | 气体站 | 特气系统 | 电池 |  |  |  | NH3_VMB4_S2.侦测器 | 在线仪表 | 气体监测仪 | 634 | SJ-V-05-000D-GT-0634 | NH3_VMB4_S2.侦测器 | SJ | V | 05 | 000D | GT | 0634 | D | 0 | 0 | 0
1227 | 石家庄基地 | 气体站 | 特气系统 | 电池 |  |  |  | NH3_VMB4_S2_AL1_AL1.侦测器 | 在线仪表 | 气体监测仪 | 635 | SJ-V-05-000D-GT-0635 | NH3_VMB4_S2_AL1_AL1.侦测器 | SJ | V | 05 | 000D | GT | 0635 | D | 0 | 0 | 0
1228 | 石家庄基地 | 气体站 | 特气系统 | 电池 |  |  |  | NH3_VMB4_S2_AL2.侦测器 | 在线仪表 | 气体监测仪 | 636 | SJ-V-05-000D-GT-0636 | NH3_VMB4_S2_AL2.侦测器 | SJ | V | 05 | 000D | GT | 0636 | D | 0 | 0 | 0
1229 | 石家庄基地 | 气体站 | 特气系统 | 电池 |  |  |  | NH3_VMB4_S3.侦测器 | 在线仪表 | 气体监测仪 | 637 | SJ-V-05-000D-GT-0637 | NH3_VMB4_S3.侦测器 | SJ | V | 05 | 000D | GT | 0637 | D | 0 | 0 | 0
1230 | 石家庄基地 | 气体站 | 特气系统 | 电池 |  |  |  | NH3_VMB4_S3_AL1_AL1.侦测器 | 在线仪表 | 气体监测仪 | 638 | SJ-V-05-000D-GT-0638 | NH3_VMB4_S3_AL1_AL1.侦测器 | SJ | V | 05 | 000D | GT | 0638 | D | 0 | 0 | 0
1231 | 石家庄基地 | 气体站 | 特气系统 | 电池 |  |  |  | NH3_VMB4_S3_AL2.侦测器 | 在线仪表 | 气体监测仪 | 639 | SJ-V-05-000D-GT-0639 | NH3_VMB4_S3_AL2.侦测器 | SJ | V | 05 | 000D | GT | 0639 | D | 0 | 0 | 0
1232 | 石家庄基地 | 气体站 | 特气系统 | 电池 |  |  |  | NH3_VMB4_S4.侦测器 | 在线仪表 | 气体监测仪 | 640 | SJ-V-05-000D-GT-0640 | NH3_VMB4_S4.侦测器 | SJ | V | 05 | 000D | GT | 0640 | D | 0 | 0 | 0
1233 | 石家庄基地 | 气体站 | 特气系统 | 电池 |  |  |  | NH3_VMB4_S4_AL1.侦测器 | 在线仪表 | 气体监测仪 | 641 | SJ-V-05-000D-GT-0641 | NH3_VMB4_S4_AL1.侦测器 | SJ | V | 05 | 000D | GT | 0641 | D | 0 | 0 | 0
1234 | 石家庄基地 | 气体站 | 特气系统 | 电池 |  |  |  | NH3_VMB4_S4_AL2.侦测器 | 在线仪表 | 气体监测仪 | 642 | SJ-V-05-000D-GT-0642 | NH3_VMB4_S4_AL2.侦测器 | SJ | V | 05 | 000D | GT | 0642 | D | 0 | 0 | 0
1235 | 石家庄基地 | 气体站 | 特气系统 | 电池 |  |  |  | NH3_VMB4_S5.侦测器 | 在线仪表 | 气体监测仪 | 643 | SJ-V-05-000D-GT-0643 | NH3_VMB4_S5.侦测器 | SJ | V | 05 | 000D | GT | 0643 | D | 0 | 0 | 0
1236 | 石家庄基地 | 气体站 | 特气系统 | 电池 |  |  |  | NH3_VMB4_S5_AL1.侦测器 | 在线仪表 | 气体监测仪 | 644 | SJ-V-05-000D-GT-0644 | NH3_VMB4_S5_AL1.侦测器 | SJ | V | 05 | 000D | GT | 0644 | D | 0 | 0 | 0
1237 | 石家庄基地 | 气体站 | 特气系统 | 电池 |  |  |  | NH3_VMB4_S5_AL2.侦测器 | 在线仪表 | 气体监测仪 | 645 | SJ-V-05-000D-GT-0645 | NH3_VMB4_S5_AL2.侦测器 | SJ | V | 05 | 000D | GT | 0645 | D | 0 | 0 | 0
1238 | 石家庄基地 | 气体站 | 特气系统 | 电池 |  |  |  | NH3_VMB4_S6.侦测器 | 在线仪表 | 气体监测仪 | 646 | SJ-V-05-000D-GT-0646 | NH3_VMB4_S6.侦测器 | SJ | V | 05 | 000D | GT | 0646 | D | 0 | 0 | 0
1239 | 石家庄基地 | 气体站 | 特气系统 | 电池 |  |  |  | NH3_VMB4_S6_AL1.侦测器 | 在线仪表 | 气体监测仪 | 647 | SJ-V-05-000D-GT-0647 | NH3_VMB4_S6_AL1.侦测器 | SJ | V | 05 | 000D | GT | 0647 | D | 0 | 0 | 0
1240 | 石家庄基地 | 气体站 | 特气系统 | 电池 |  |  |  | NH3_VMB4_S6_AL2.侦测器 | 在线仪表 | 气体监测仪 | 648 | SJ-V-05-000D-GT-0648 | NH3_VMB4_S6_AL2.侦测器 | SJ | V | 05 | 000D | GT | 0648 | D | 0 | 0 | 0
1241 | 石家庄基地 | 气体站 | 特气系统 | 电池 |  |  |  | NH3_VMB4_S7.侦测器 | 在线仪表 | 气体监测仪 | 649 | SJ-V-05-000D-GT-0649 | NH3_VMB4_S7.侦测器 | SJ | V | 05 | 000D | GT | 0649 | D | 0 | 0 | 0
1242 | 石家庄基地 | 气体站 | 特气系统 | 电池 |  |  |  | NH3_VMB4_S7_AL1_AL1.侦测器 | 在线仪表 | 气体监测仪 | 650 | SJ-V-05-000D-GT-0650 | NH3_VMB4_S7_AL1_AL1.侦测器 | SJ | V | 05 | 000D | GT | 0650 | D | 0 | 0 | 0
1243 | 石家庄基地 | 气体站 | 特气系统 | 电池 |  |  |  | NH3_VMB4_S7_AL2.侦测器 | 在线仪表 | 气体监测仪 | 651 | SJ-V-05-000D-GT-0651 | NH3_VMB4_S7_AL2.侦测器 | SJ | V | 05 | 000D | GT | 0651 | D | 0 | 0 | 0
1244 | 石家庄基地 | 气体站 | 特气系统 | 电池 |  |  |  | NH3_VMB4_S8.侦测器 | 在线仪表 | 气体监测仪 | 652 | SJ-V-05-000D-GT-0652 | NH3_VMB4_S8.侦测器 | SJ | V | 05 | 000D | GT | 0652 | D | 0 | 0 | 0
1245 | 石家庄基地 | 气体站 | 特气系统 | 电池 |  |  |  | NH3_VMB4_S8_AL1_AL1.侦测器 | 在线仪表 | 气体监测仪 | 653 | SJ-V-05-000D-GT-0653 | NH3_VMB4_S8_AL1_AL1.侦测器 | SJ | V | 05 | 000D | GT | 0653 | D | 0 | 0 | 0
1246 | 石家庄基地 | 气体站 | 特气系统 | 电池 |  |  |  | NH3_VMB4_S8_AL2.侦测器 | 在线仪表 | 气体监测仪 | 654 | SJ-V-05-000D-GT-0654 | NH3_VMB4_S8_AL2.侦测器 | SJ | V | 05 | 000D | GT | 0654 | D | 0 | 0 | 0
1247 | 石家庄基地 | 气体站 | 特气系统 | 电池 |  |  |  | NH3_VMB5.侦测器 | 在线仪表 | 气体监测仪 | 655 | SJ-V-05-000D-GT-0655 | NH3_VMB5.侦测器 | SJ | V | 05 | 000D | GT | 0655 | D | 0 | 0 | 0
1248 | 石家庄基地 | 气体站 | 特气系统 | 电池 |  |  |  | NH3_VMB5_AL1_AL1.侦测器 | 在线仪表 | 气体监测仪 | 656 | SJ-V-05-000D-GT-0656 | NH3_VMB5_AL1_AL1.侦测器 | SJ | V | 05 | 000D | GT | 0656 | D | 0 | 0 | 0
1249 | 石家庄基地 | 气体站 | 特气系统 | 电池 |  |  |  | NH3_VMB5_AL2.侦测器 | 在线仪表 | 气体监测仪 | 657 | SJ-V-05-000D-GT-0657 | NH3_VMB5_AL2.侦测器 | SJ | V | 05 | 000D | GT | 0657 | D | 0 | 0 | 0
1250 | 石家庄基地 | 气体站 | 特气系统 | 电池 |  |  |  | NH3_VMB5_S1.侦测器 | 在线仪表 | 气体监测仪 | 658 | SJ-V-05-000D-GT-0658 | NH3_VMB5_S1.侦测器 | SJ | V | 05 | 000D | GT | 0658 | D | 0 | 0 | 0
1251 | 石家庄基地 | 气体站 | 特气系统 | 电池 |  |  |  | NH3_VMB5_S1_AL1.侦测器 | 在线仪表 | 气体监测仪 | 659 | SJ-V-05-000D-GT-0659 | NH3_VMB5_S1_AL1.侦测器 | SJ | V | 05 | 000D | GT | 0659 | D | 0 | 0 | 0
1252 | 石家庄基地 | 气体站 | 特气系统 | 电池 |  |  |  | NH3_VMB5_S1_AL2.侦测器 | 在线仪表 | 气体监测仪 | 660 | SJ-V-05-000D-GT-0660 | NH3_VMB5_S1_AL2.侦测器 | SJ | V | 05 | 000D | GT | 0660 | D | 0 | 0 | 0
1253 | 石家庄基地 | 气体站 | 特气系统 | 电池 |  |  |  | NH3_VMB5_S2.侦测器 | 在线仪表 | 气体监测仪 | 661 | SJ-V-05-000D-GT-0661 | NH3_VMB5_S2.侦测器 | SJ | V | 05 | 000D | GT | 0661 | D | 0 | 0 | 0
1254 | 石家庄基地 | 气体站 | 特气系统 | 电池 |  |  |  | NH3_VMB5_S2_AL1.侦测器 | 在线仪表 | 气体监测仪 | 662 | SJ-V-05-000D-GT-0662 | NH3_VMB5_S2_AL1.侦测器 | SJ | V | 05 | 000D | GT | 0662 | D | 0 | 0 | 0
1255 | 石家庄基地 | 气体站 | 特气系统 | 电池 |  |  |  | NH3_VMB5_S2_AL2.侦测器 | 在线仪表 | 气体监测仪 | 663 | SJ-V-05-000D-GT-0663 | NH3_VMB5_S2_AL2.侦测器 | SJ | V | 05 | 000D | GT | 0663 | D | 0 | 0 | 0
1256 | 石家庄基地 | 气体站 | 特气系统 | 电池 |  |  |  | NH3_VMB5_S3.侦测器 | 在线仪表 | 气体监测仪 | 664 | SJ-V-05-000D-GT-0664 | NH3_VMB5_S3.侦测器 | SJ | V | 05 | 000D | GT | 0664 | D | 0 | 0 | 0
1257 | 石家庄基地 | 气体站 | 特气系统 | 电池 |  |  |  | NH3_VMB5_S3_AL1_AL1.侦测器 | 在线仪表 | 气体监测仪 | 665 | SJ-V-05-000D-GT-0665 | NH3_VMB5_S3_AL1_AL1.侦测器 | SJ | V | 05 | 000D | GT | 0665 | D | 0 | 0 | 0
1258 | 石家庄基地 | 气体站 | 特气系统 | 电池 |  |  |  | NH3_VMB5_S3_AL2.侦测器 | 在线仪表 | 气体监测仪 | 666 | SJ-V-05-000D-GT-0666 | NH3_VMB5_S3_AL2.侦测器 | SJ | V | 05 | 000D | GT | 0666 | D | 0 | 0 | 0
1259 | 石家庄基地 | 气体站 | 特气系统 | 电池 |  |  |  | NH3_VMB5_S4.侦测器 | 在线仪表 | 气体监测仪 | 667 | SJ-V-05-000D-GT-0667 | NH3_VMB5_S4.侦测器 | SJ | V | 05 | 000D | GT | 0667 | D | 0 | 0 | 0
1260 | 石家庄基地 | 气体站 | 特气系统 | 电池 |  |  |  | NH3_VMB5_S4_AL1_AL1.侦测器 | 在线仪表 | 气体监测仪 | 668 | SJ-V-05-000D-GT-0668 | NH3_VMB5_S4_AL1_AL1.侦测器 | SJ | V | 05 | 000D | GT | 0668 | D | 0 | 0 | 0
1261 | 石家庄基地 | 气体站 | 特气系统 | 电池 |  |  |  | NH3_VMB5_S4_AL2.侦测器 | 在线仪表 | 气体监测仪 | 669 | SJ-V-05-000D-GT-0669 | NH3_VMB5_S4_AL2.侦测器 | SJ | V | 05 | 000D | GT | 0669 | D | 0 | 0 | 0
1262 | 石家庄基地 | 气体站 | 特气系统 | 电池 |  |  |  | NH3_VMB5_S5.侦测器 | 在线仪表 | 气体监测仪 | 670 | SJ-V-05-000D-GT-0670 | NH3_VMB5_S5.侦测器 | SJ | V | 05 | 000D | GT | 0670 | D | 0 | 0 | 0
1263 | 石家庄基地 | 气体站 | 特气系统 | 电池 |  |  |  | NH3_VMB5_S5_AL1_AL1.侦测器 | 在线仪表 | 气体监测仪 | 671 | SJ-V-05-000D-GT-0671 | NH3_VMB5_S5_AL1_AL1.侦测器 | SJ | V | 05 | 000D | GT | 0671 | D | 0 | 0 | 0
1264 | 石家庄基地 | 气体站 | 特气系统 | 电池 |  |  |  | NH3_VMB5_S5_AL2.侦测器 | 在线仪表 | 气体监测仪 | 672 | SJ-V-05-000D-GT-0672 | NH3_VMB5_S5_AL2.侦测器 | SJ | V | 05 | 000D | GT | 0672 | D | 0 | 0 | 0
1265 | 石家庄基地 | 气体站 | 特气系统 | 电池 |  |  |  | NH3_VMB5_S6.侦测器 | 在线仪表 | 气体监测仪 | 673 | SJ-V-05-000D-GT-0673 | NH3_VMB5_S6.侦测器 | SJ | V | 05 | 000D | GT | 0673 | D | 0 | 0 | 0
1266 | 石家庄基地 | 气体站 | 特气系统 | 电池 |  |  |  | NH3_VMB5_S6_AL1.侦测器 | 在线仪表 | 气体监测仪 | 674 | SJ-V-05-000D-GT-0674 | NH3_VMB5_S6_AL1.侦测器 | SJ | V | 05 | 000D | GT | 0674 | D | 0 | 0 | 0
1267 | 石家庄基地 | 气体站 | 特气系统 | 电池 |  |  |  | NH3_VMB5_S6_AL2.侦测器 | 在线仪表 | 气体监测仪 | 675 | SJ-V-05-000D-GT-0675 | NH3_VMB5_S6_AL2.侦测器 | SJ | V | 05 | 000D | GT | 0675 | D | 0 | 0 | 0
1268 | 石家庄基地 | 气体站 | 特气系统 | 电池 |  |  |  | NH3_VMB5_S7.侦测器 | 在线仪表 | 气体监测仪 | 676 | SJ-V-05-000D-GT-0676 | NH3_VMB5_S7.侦测器 | SJ | V | 05 | 000D | GT | 0676 | D | 0 | 0 | 0
1269 | 石家庄基地 | 气体站 | 特气系统 | 电池 |  |  |  | NH3_VMB5_S7_AL1.侦测器 | 在线仪表 | 气体监测仪 | 677 | SJ-V-05-000D-GT-0677 | NH3_VMB5_S7_AL1.侦测器 | SJ | V | 05 | 000D | GT | 0677 | D | 0 | 0 | 0
1270 | 石家庄基地 | 气体站 | 特气系统 | 电池 |  |  |  | NH3_VMB5_S7_AL2.侦测器 | 在线仪表 | 气体监测仪 | 678 | SJ-V-05-000D-GT-0678 | NH3_VMB5_S7_AL2.侦测器 | SJ | V | 05 | 000D | GT | 0678 | D | 0 | 0 | 0
1271 | 石家庄基地 | 气体站 | 特气系统 | 电池 |  |  |  | NH3_VMB5_S8.侦测器 | 在线仪表 | 气体监测仪 | 679 | SJ-V-05-000D-GT-0679 | NH3_VMB5_S8.侦测器 | SJ | V | 05 | 000D | GT | 0679 | D | 0 | 0 | 0
1272 | 石家庄基地 | 气体站 | 特气系统 | 电池 |  |  |  | NH3_VMB5_S8_AL1.侦测器 | 在线仪表 | 气体监测仪 | 680 | SJ-V-05-000D-GT-0680 | NH3_VMB5_S8_AL1.侦测器 | SJ | V | 05 | 000D | GT | 0680 | D | 0 | 0 | 0
1273 | 石家庄基地 | 气体站 | 特气系统 | 电池 |  |  |  | NH3_VMB5_S8_AL2.侦测器 | 在线仪表 | 气体监测仪 | 681 | SJ-V-05-000D-GT-0681 | NH3_VMB5_S8_AL2.侦测器 | SJ | V | 05 | 000D | GT | 0681 | D | 0 | 0 | 0
1274 | 石家庄基地 | 气体站 | 特气系统 | 电池 |  |  |  | NH3_VMB6.侦测器 | 在线仪表 | 气体监测仪 | 682 | SJ-V-05-000D-GT-0682 | NH3_VMB6.侦测器 | SJ | V | 05 | 000D | GT | 0682 | D | 0 | 0 | 0
1275 | 石家庄基地 | 气体站 | 特气系统 | 电池 |  |  |  | NH3_VMB6_AL1.侦测器 | 在线仪表 | 气体监测仪 | 683 | SJ-V-05-000D-GT-0683 | NH3_VMB6_AL1.侦测器 | SJ | V | 05 | 000D | GT | 0683 | D | 0 | 0 | 0
1276 | 石家庄基地 | 气体站 | 特气系统 | 电池 |  |  |  | NH3_VMB6_AL2.侦测器 | 在线仪表 | 气体监测仪 | 684 | SJ-V-05-000D-GT-0684 | NH3_VMB6_AL2.侦测器 | SJ | V | 05 | 000D | GT | 0684 | D | 0 | 0 | 0
1277 | 石家庄基地 | 气体站 | 特气系统 | 电池 |  |  |  | NH3_VMB6_S1.侦测器 | 在线仪表 | 气体监测仪 | 685 | SJ-V-05-000D-GT-0685 | NH3_VMB6_S1.侦测器 | SJ | V | 05 | 000D | GT | 0685 | D | 0 | 0 | 0
1278 | 石家庄基地 | 气体站 | 特气系统 | 电池 |  |  |  | NH3_VMB6_S1_AL1.侦测器 | 在线仪表 | 气体监测仪 | 686 | SJ-V-05-000D-GT-0686 | NH3_VMB6_S1_AL1.侦测器 | SJ | V | 05 | 000D | GT | 0686 | D | 0 | 0 | 0
1279 | 石家庄基地 | 气体站 | 特气系统 | 电池 |  |  |  | NH3_VMB6_S1_AL2.侦测器 | 在线仪表 | 气体监测仪 | 687 | SJ-V-05-000D-GT-0687 | NH3_VMB6_S1_AL2.侦测器 | SJ | V | 05 | 000D | GT | 0687 | D | 0 | 0 | 0
1280 | 石家庄基地 | 气体站 | 特气系统 | 电池 |  |  |  | NH3_VMB6_S2.侦测器 | 在线仪表 | 气体监测仪 | 688 | SJ-V-05-000D-GT-0688 | NH3_VMB6_S2.侦测器 | SJ | V | 05 | 000D | GT | 0688 | D | 0 | 0 | 0
1281 | 石家庄基地 | 气体站 | 特气系统 | 电池 |  |  |  | NH3_VMB6_S2_AL1_AL1.侦测器 | 在线仪表 | 气体监测仪 | 689 | SJ-V-05-000D-GT-0689 | NH3_VMB6_S2_AL1_AL1.侦测器 | SJ | V | 05 | 000D | GT | 0689 | D | 0 | 0 | 0
1282 | 石家庄基地 | 气体站 | 特气系统 | 电池 |  |  |  | NH3_VMB6_S2_AL2.侦测器 | 在线仪表 | 气体监测仪 | 690 | SJ-V-05-000D-GT-0690 | NH3_VMB6_S2_AL2.侦测器 | SJ | V | 05 | 000D | GT | 0690 | D | 0 | 0 | 0
1283 | 石家庄基地 | 气体站 | 特气系统 | 电池 |  |  |  | NH3_VMB6_S3.侦测器 | 在线仪表 | 气体监测仪 | 691 | SJ-V-05-000D-GT-0691 | NH3_VMB6_S3.侦测器 | SJ | V | 05 | 000D | GT | 0691 | D | 0 | 0 | 0
1284 | 石家庄基地 | 气体站 | 特气系统 | 电池 |  |  |  | NH3_VMB6_S3_AL1_AL1.侦测器 | 在线仪表 | 气体监测仪 | 692 | SJ-V-05-000D-GT-0692 | NH3_VMB6_S3_AL1_AL1.侦测器 | SJ | V | 05 | 000D | GT | 0692 | D | 0 | 0 | 0
1285 | 石家庄基地 | 气体站 | 特气系统 | 电池 |  |  |  | NH3_VMB6_S3_AL2.侦测器 | 在线仪表 | 气体监测仪 | 693 | SJ-V-05-000D-GT-0693 | NH3_VMB6_S3_AL2.侦测器 | SJ | V | 05 | 000D | GT | 0693 | D | 0 | 0 | 0
1286 | 石家庄基地 | 气体站 | 特气系统 | 电池 |  |  |  | NH3_VMB6_S4.侦测器 | 在线仪表 | 气体监测仪 | 694 | SJ-V-05-000D-GT-0694 | NH3_VMB6_S4.侦测器 | SJ | V | 05 | 000D | GT | 0694 | D | 0 | 0 | 0
1287 | 石家庄基地 | 气体站 | 特气系统 | 电池 |  |  |  | NH3_VMB6_S4_AL1.侦测器 | 在线仪表 | 气体监测仪 | 695 | SJ-V-05-000D-GT-0695 | NH3_VMB6_S4_AL1.侦测器 | SJ | V | 05 | 000D | GT | 0695 | D | 0 | 0 | 0
1288 | 石家庄基地 | 气体站 | 特气系统 | 电池 |  |  |  | NH3_VMB6_S4_AL2.侦测器 | 在线仪表 | 气体监测仪 | 696 | SJ-V-05-000D-GT-0696 | NH3_VMB6_S4_AL2.侦测器 | SJ | V | 05 | 000D | GT | 0696 | D | 0 | 0 | 0
1289 | 石家庄基地 | 气体站 | 特气系统 | 电池 |  |  |  | NH3_VMB6_S5.侦测器 | 在线仪表 | 气体监测仪 | 697 | SJ-V-05-000D-GT-0697 | NH3_VMB6_S5.侦测器 | SJ | V | 05 | 000D | GT | 0697 | D | 0 | 0 | 0
1290 | 石家庄基地 | 气体站 | 特气系统 | 电池 |  |  |  | NH3_VMB6_S5_AL1.侦测器 | 在线仪表 | 气体监测仪 | 698 | SJ-V-05-000D-GT-0698 | NH3_VMB6_S5_AL1.侦测器 | SJ | V | 05 | 000D | GT | 0698 | D | 0 | 0 | 0
1291 | 石家庄基地 | 气体站 | 特气系统 | 电池 |  |  |  | NH3_VMB6_S5_AL2.侦测器 | 在线仪表 | 气体监测仪 | 699 | SJ-V-05-000D-GT-0699 | NH3_VMB6_S5_AL2.侦测器 | SJ | V | 05 | 000D | GT | 0699 | D | 0 | 0 | 0
1292 | 石家庄基地 | 气体站 | 特气系统 | 电池 |  |  |  | NH3_VMB6_S6.侦测器 | 在线仪表 | 气体监测仪 | 700 | SJ-V-05-000D-GT-0700 | NH3_VMB6_S6.侦测器 | SJ | V | 05 | 000D | GT | 0700 | D | 0 | 0 | 0
1293 | 石家庄基地 | 气体站 | 特气系统 | 电池 |  |  |  | NH3_VMB6_S6_AL1.侦测器 | 在线仪表 | 气体监测仪 | 701 | SJ-V-05-000D-GT-0701 | NH3_VMB6_S6_AL1.侦测器 | SJ | V | 05 | 000D | GT | 0701 | D | 0 | 0 | 0
1294 | 石家庄基地 | 气体站 | 特气系统 | 电池 |  |  |  | NH3_VMB6_S6_AL2.侦测器 | 在线仪表 | 气体监测仪 | 702 | SJ-V-05-000D-GT-0702 | NH3_VMB6_S6_AL2.侦测器 | SJ | V | 05 | 000D | GT | 0702 | D | 0 | 0 | 0
1295 | 石家庄基地 | 气体站 | 特气系统 | 电池 |  |  |  | NH3_VMB7.侦测器 | 在线仪表 | 气体监测仪 | 703 | SJ-V-05-000D-GT-0703 | NH3_VMB7.侦测器 | SJ | V | 05 | 000D | GT | 0703 | D | 0 | 0 | 0
1296 | 石家庄基地 | 气体站 | 特气系统 | 电池 |  |  |  | NH3_VMB7_AL1_AL1.侦测器 | 在线仪表 | 气体监测仪 | 704 | SJ-V-05-000D-GT-0704 | NH3_VMB7_AL1_AL1.侦测器 | SJ | V | 05 | 000D | GT | 0704 | D | 0 | 0 | 0
1297 | 石家庄基地 | 气体站 | 特气系统 | 电池 |  |  |  | NH3_VMB7_AL2.侦测器 | 在线仪表 | 气体监测仪 | 705 | SJ-V-05-000D-GT-0705 | NH3_VMB7_AL2.侦测器 | SJ | V | 05 | 000D | GT | 0705 | D | 0 | 0 | 0
1298 | 石家庄基地 | 气体站 | 特气系统 | 电池 |  |  |  | NH3_VMB7_S1.侦测器 | 在线仪表 | 气体监测仪 | 706 | SJ-V-05-000D-GT-0706 | NH3_VMB7_S1.侦测器 | SJ | V | 05 | 000D | GT | 0706 | D | 0 | 0 | 0
1299 | 石家庄基地 | 气体站 | 特气系统 | 电池 |  |  |  | NH3_VMB7_S1_AL1.侦测器 | 在线仪表 | 气体监测仪 | 707 | SJ-V-05-000D-GT-0707 | NH3_VMB7_S1_AL1.侦测器 | SJ | V | 05 | 000D | GT | 0707 | D | 0 | 0 | 0
1300 | 石家庄基地 | 气体站 | 特气系统 | 电池 |  |  |  | NH3_VMB7_S1_AL2.侦测器 | 在线仪表 | 气体监测仪 | 708 | SJ-V-05-000D-GT-0708 | NH3_VMB7_S1_AL2.侦测器 | SJ | V | 05 | 000D | GT | 0708 | D | 0 | 0 | 0
1301 | 石家庄基地 | 气体站 | 特气系统 | 电池 |  |  |  | NH3_VMB7_S2.侦测器 | 在线仪表 | 气体监测仪 | 709 | SJ-V-05-000D-GT-0709 | NH3_VMB7_S2.侦测器 | SJ | V | 05 | 000D | GT | 0709 | D | 0 | 0 | 0
1302 | 石家庄基地 | 气体站 | 特气系统 | 电池 |  |  |  | NH3_VMB7_S2_AL1.侦测器 | 在线仪表 | 气体监测仪 | 710 | SJ-V-05-000D-GT-0710 | NH3_VMB7_S2_AL1.侦测器 | SJ | V | 05 | 000D | GT | 0710 | D | 0 | 0 | 0
1303 | 石家庄基地 | 气体站 | 特气系统 | 电池 |  |  |  | NH3_VMB7_S2_AL2.侦测器 | 在线仪表 | 气体监测仪 | 711 | SJ-V-05-000D-GT-0711 | NH3_VMB7_S2_AL2.侦测器 | SJ | V | 05 | 000D | GT | 0711 | D | 0 | 0 | 0
1304 | 石家庄基地 | 气体站 | 特气系统 | 电池 |  |  |  | NH3_VMB7_S3.侦测器 | 在线仪表 | 气体监测仪 | 712 | SJ-V-05-000D-GT-0712 | NH3_VMB7_S3.侦测器 | SJ | V | 05 | 000D | GT | 0712 | D | 0 | 0 | 0
1305 | 石家庄基地 | 气体站 | 特气系统 | 电池 |  |  |  | NH3_VMB7_S3_AL1_AL1.侦测器 | 在线仪表 | 气体监测仪 | 713 | SJ-V-05-000D-GT-0713 | NH3_VMB7_S3_AL1_AL1.侦测器 | SJ | V | 05 | 000D | GT | 0713 | D | 0 | 0 | 0
1306 | 石家庄基地 | 气体站 | 特气系统 | 电池 |  |  |  | NH3_VMB7_S3_AL2.侦测器 | 在线仪表 | 气体监测仪 | 714 | SJ-V-05-000D-GT-0714 | NH3_VMB7_S3_AL2.侦测器 | SJ | V | 05 | 000D | GT | 0714 | D | 0 | 0 | 0
1307 | 石家庄基地 | 气体站 | 特气系统 | 电池 |  |  |  | NH3_VMB7_S4.侦测器 | 在线仪表 | 气体监测仪 | 715 | SJ-V-05-000D-GT-0715 | NH3_VMB7_S4.侦测器 | SJ | V | 05 | 000D | GT | 0715 | D | 0 | 0 | 0
1308 | 石家庄基地 | 气体站 | 特气系统 | 电池 |  |  |  | NH3_VMB7_S4_AL1_AL1.侦测器 | 在线仪表 | 气体监测仪 | 716 | SJ-V-05-000D-GT-0716 | NH3_VMB7_S4_AL1_AL1.侦测器 | SJ | V | 05 | 000D | GT | 0716 | D | 0 | 0 | 0
1309 | 石家庄基地 | 气体站 | 特气系统 | 电池 |  |  |  | NH3_VMB7_S4_AL2.侦测器 | 在线仪表 | 气体监测仪 | 717 | SJ-V-05-000D-GT-0717 | NH3_VMB7_S4_AL2.侦测器 | SJ | V | 05 | 000D | GT | 0717 | D | 0 | 0 | 0
1310 | 石家庄基地 | 气体站 | 特气系统 | 电池 |  |  |  | NH3_VMB7_S5.侦测器 | 在线仪表 | 气体监测仪 | 718 | SJ-V-05-000D-GT-0718 | NH3_VMB7_S5.侦测器 | SJ | V | 05 | 000D | GT | 0718 | D | 0 | 0 | 0
1311 | 石家庄基地 | 气体站 | 特气系统 | 电池 |  |  |  | NH3_VMB7_S5_AL1_AL1.侦测器 | 在线仪表 | 气体监测仪 | 719 | SJ-V-05-000D-GT-0719 | NH3_VMB7_S5_AL1_AL1.侦测器 | SJ | V | 05 | 000D | GT | 0719 | D | 0 | 0 | 0
1312 | 石家庄基地 | 气体站 | 特气系统 | 电池 |  |  |  | NH3_VMB7_S5_AL2.侦测器 | 在线仪表 | 气体监测仪 | 720 | SJ-V-05-000D-GT-0720 | NH3_VMB7_S5_AL2.侦测器 | SJ | V | 05 | 000D | GT | 0720 | D | 0 | 0 | 0
1313 | 石家庄基地 | 气体站 | 特气系统 | 电池 |  |  |  | NH3_VMB7_S6.侦测器 | 在线仪表 | 气体监测仪 | 721 | SJ-V-05-000D-GT-0721 | NH3_VMB7_S6.侦测器 | SJ | V | 05 | 000D | GT | 0721 | D | 0 | 0 | 0
1314 | 石家庄基地 | 气体站 | 特气系统 | 电池 |  |  |  | NH3_VMB7_S6_AL1.侦测器 | 在线仪表 | 气体监测仪 | 722 | SJ-V-05-000D-GT-0722 | NH3_VMB7_S6_AL1.侦测器 | SJ | V | 05 | 000D | GT | 0722 | D | 0 | 0 | 0
1315 | 石家庄基地 | 气体站 | 特气系统 | 电池 |  |  |  | NH3_VMB7_S6_AL2.侦测器 | 在线仪表 | 气体监测仪 | 723 | SJ-V-05-000D-GT-0723 | NH3_VMB7_S6_AL2.侦测器 | SJ | V | 05 | 000D | GT | 0723 | D | 0 | 0 | 0
1316 | 石家庄基地 | 气体站 | 特气系统 | 电池 |  |  |  | NH3_VMB7_S7.侦测器 | 在线仪表 | 气体监测仪 | 724 | SJ-V-05-000D-GT-0724 | NH3_VMB7_S7.侦测器 | SJ | V | 05 | 000D | GT | 0724 | D | 0 | 0 | 0
1317 | 石家庄基地 | 气体站 | 特气系统 | 电池 |  |  |  | NH3_VMB7_S7_AL1.侦测器 | 在线仪表 | 气体监测仪 | 725 | SJ-V-05-000D-GT-0725 | NH3_VMB7_S7_AL1.侦测器 | SJ | V | 05 | 000D | GT | 0725 | D | 0 | 0 | 0
1318 | 石家庄基地 | 气体站 | 特气系统 | 电池 |  |  |  | NH3_VMB7_S7_AL2.侦测器 | 在线仪表 | 气体监测仪 | 726 | SJ-V-05-000D-GT-0726 | NH3_VMB7_S7_AL2.侦测器 | SJ | V | 05 | 000D | GT | 0726 | D | 0 | 0 | 0
1319 | 石家庄基地 | 气体站 | 特气系统 | 电池 |  |  |  | NH3_VMB7_S8.侦测器 | 在线仪表 | 气体监测仪 | 727 | SJ-V-05-000D-GT-0727 | NH3_VMB7_S8.侦测器 | SJ | V | 05 | 000D | GT | 0727 | D | 0 | 0 | 0
1320 | 石家庄基地 | 气体站 | 特气系统 | 电池 |  |  |  | NH3_VMB7_S8_AL1.侦测器 | 在线仪表 | 气体监测仪 | 728 | SJ-V-05-000D-GT-0728 | NH3_VMB7_S8_AL1.侦测器 | SJ | V | 05 | 000D | GT | 0728 | D | 0 | 0 | 0
1321 | 石家庄基地 | 气体站 | 特气系统 | 电池 |  |  |  | NH3_VMB7_S8_AL2.侦测器 | 在线仪表 | 气体监测仪 | 729 | SJ-V-05-000D-GT-0729 | NH3_VMB7_S8_AL2.侦测器 | SJ | V | 05 | 000D | GT | 0729 | D | 0 | 0 | 0
1322 | 石家庄基地 | 气体站 | 特气系统 | 电池 |  |  |  | NH3_VMB8.侦测器 | 在线仪表 | 气体监测仪 | 730 | SJ-V-05-000D-GT-0730 | NH3_VMB8.侦测器 | SJ | V | 05 | 000D | GT | 0730 | D | 0 | 0 | 0
1323 | 石家庄基地 | 气体站 | 特气系统 | 电池 |  |  |  | NH3_VMB8_AL1_AL1.侦测器 | 在线仪表 | 气体监测仪 | 731 | SJ-V-05-000D-GT-0731 | NH3_VMB8_AL1_AL1.侦测器 | SJ | V | 05 | 000D | GT | 0731 | D | 0 | 0 | 0
1324 | 石家庄基地 | 气体站 | 特气系统 | 电池 |  |  |  | NH3_VMB8_AL2.侦测器 | 在线仪表 | 气体监测仪 | 732 | SJ-V-05-000D-GT-0732 | NH3_VMB8_AL2.侦测器 | SJ | V | 05 | 000D | GT | 0732 | D | 0 | 0 | 0
1325 | 石家庄基地 | 气体站 | 特气系统 | 电池 |  |  |  | NH3_VMB8_S1.侦测器 | 在线仪表 | 气体监测仪 | 733 | SJ-V-05-000D-GT-0733 | NH3_VMB8_S1.侦测器 | SJ | V | 05 | 000D | GT | 0733 | D | 0 | 0 | 0
1326 | 石家庄基地 | 气体站 | 特气系统 | 电池 |  |  |  | NH3_VMB8_S1_AL1_AL1.侦测器 | 在线仪表 | 气体监测仪 | 734 | SJ-V-05-000D-GT-0734 | NH3_VMB8_S1_AL1_AL1.侦测器 | SJ | V | 05 | 000D | GT | 0734 | D | 0 | 0 | 0
1327 | 石家庄基地 | 气体站 | 特气系统 | 电池 |  |  |  | NH3_VMB8_S1_AL2.侦测器 | 在线仪表 | 气体监测仪 | 735 | SJ-V-05-000D-GT-0735 | NH3_VMB8_S1_AL2.侦测器 | SJ | V | 05 | 000D | GT | 0735 | D | 0 | 0 | 0
1328 | 石家庄基地 | 气体站 | 特气系统 | 电池 |  |  |  | NH3_VMB8_S2.侦测器 | 在线仪表 | 气体监测仪 | 736 | SJ-V-05-000D-GT-0736 | NH3_VMB8_S2.侦测器 | SJ | V | 05 | 000D | GT | 0736 | D | 0 | 0 | 0
1329 | 石家庄基地 | 气体站 | 特气系统 | 电池 |  |  |  | NH3_VMB8_S2_AL1.侦测器 | 在线仪表 | 气体监测仪 | 737 | SJ-V-05-000D-GT-0737 | NH3_VMB8_S2_AL1.侦测器 | SJ | V | 05 | 000D | GT | 0737 | D | 0 | 0 | 0
1330 | 石家庄基地 | 气体站 | 特气系统 | 电池 |  |  |  | NH3_VMB8_S2_AL2.侦测器 | 在线仪表 | 气体监测仪 | 738 | SJ-V-05-000D-GT-0738 | NH3_VMB8_S2_AL2.侦测器 | SJ | V | 05 | 000D | GT | 0738 | D | 0 | 0 | 0
1331 | 石家庄基地 | 气体站 | 特气系统 | 电池 |  |  |  | NH3_VMB8_S3.侦测器 | 在线仪表 | 气体监测仪 | 739 | SJ-V-05-000D-GT-0739 | NH3_VMB8_S3.侦测器 | SJ | V | 05 | 000D | GT | 0739 | D | 0 | 0 | 0
1332 | 石家庄基地 | 气体站 | 特气系统 | 电池 |  |  |  | NH3_VMB8_S3_AL1.侦测器 | 在线仪表 | 气体监测仪 | 740 | SJ-V-05-000D-GT-0740 | NH3_VMB8_S3_AL1.侦测器 | SJ | V | 05 | 000D | GT | 0740 | D | 0 | 0 | 0
1333 | 石家庄基地 | 气体站 | 特气系统 | 电池 |  |  |  | NH3_VMB8_S3_AL2.侦测器 | 在线仪表 | 气体监测仪 | 741 | SJ-V-05-000D-GT-0741 | NH3_VMB8_S3_AL2.侦测器 | SJ | V | 05 | 000D | GT | 0741 | D | 0 | 0 | 0
1334 | 石家庄基地 | 气体站 | 特气系统 | 电池 |  |  |  | NH3_VMB8_S4.侦测器 | 在线仪表 | 气体监测仪 | 742 | SJ-V-05-000D-GT-0742 | NH3_VMB8_S4.侦测器 | SJ | V | 05 | 000D | GT | 0742 | D | 0 | 0 | 0
1335 | 石家庄基地 | 气体站 | 特气系统 | 电池 |  |  |  | NH3_VMB8_S4_AL1.侦测器 | 在线仪表 | 气体监测仪 | 743 | SJ-V-05-000D-GT-0743 | NH3_VMB8_S4_AL1.侦测器 | SJ | V | 05 | 000D | GT | 0743 | D | 0 | 0 | 0
1336 | 石家庄基地 | 气体站 | 特气系统 | 电池 |  |  |  | NH3_VMB8_S4_AL2.侦测器 | 在线仪表 | 气体监测仪 | 744 | SJ-V-05-000D-GT-0744 | NH3_VMB8_S4_AL2.侦测器 | SJ | V | 05 | 000D | GT | 0744 | D | 0 | 0 | 0
1337 | 石家庄基地 | 气体站 | 特气系统 | 电池 |  |  |  | NH3_VMB8_S5.侦测器 | 在线仪表 | 气体监测仪 | 745 | SJ-V-05-000D-GT-0745 | NH3_VMB8_S5.侦测器 | SJ | V | 05 | 000D | GT | 0745 | D | 0 | 0 | 0
1338 | 石家庄基地 | 气体站 | 特气系统 | 电池 |  |  |  | NH3_VMB8_S5_AL1_AL1.侦测器 | 在线仪表 | 气体监测仪 | 746 | SJ-V-05-000D-GT-0746 | NH3_VMB8_S5_AL1_AL1.侦测器 | SJ | V | 05 | 000D | GT | 0746 | D | 0 | 0 | 0
1339 | 石家庄基地 | 气体站 | 特气系统 | 电池 |  |  |  | NH3_VMB8_S5_AL2.侦测器 | 在线仪表 | 气体监测仪 | 747 | SJ-V-05-000D-GT-0747 | NH3_VMB8_S5_AL2.侦测器 | SJ | V | 05 | 000D | GT | 0747 | D | 0 | 0 | 0
1340 | 石家庄基地 | 气体站 | 特气系统 | 电池 |  |  |  | NH3_VMB8_S6.侦测器 | 在线仪表 | 气体监测仪 | 748 | SJ-V-05-000D-GT-0748 | NH3_VMB8_S6.侦测器 | SJ | V | 05 | 000D | GT | 0748 | D | 0 | 0 | 0
1341 | 石家庄基地 | 气体站 | 特气系统 | 电池 |  |  |  | NH3_VMB8_S6_AL1_AL1.侦测器 | 在线仪表 | 气体监测仪 | 749 | SJ-V-05-000D-GT-0749 | NH3_VMB8_S6_AL1_AL1.侦测器 | SJ | V | 05 | 000D | GT | 0749 | D | 0 | 0 | 0
1342 | 石家庄基地 | 气体站 | 特气系统 | 电池 |  |  |  | NH3_VMB8_S6_AL2.侦测器 | 在线仪表 | 气体监测仪 | 750 | SJ-V-05-000D-GT-0750 | NH3_VMB8_S6_AL2.侦测器 | SJ | V | 05 | 000D | GT | 0750 | D | 0 | 0 | 0
1343 | 石家庄基地 | 气体站 | 特气系统 | 电池 |  |  |  | NH3_VMB8_S7.侦测器 | 在线仪表 | 气体监测仪 | 751 | SJ-V-05-000D-GT-0751 | NH3_VMB8_S7.侦测器 | SJ | V | 05 | 000D | GT | 0751 | D | 0 | 0 | 0
1344 | 石家庄基地 | 气体站 | 特气系统 | 电池 |  |  |  | NH3_VMB8_S7_AL1_AL1.侦测器 | 在线仪表 | 气体监测仪 | 752 | SJ-V-05-000D-GT-0752 | NH3_VMB8_S7_AL1_AL1.侦测器 | SJ | V | 05 | 000D | GT | 0752 | D | 0 | 0 | 0
1345 | 石家庄基地 | 气体站 | 特气系统 | 电池 |  |  |  | NH3_VMB8_S7_AL2.侦测器 | 在线仪表 | 气体监测仪 | 753 | SJ-V-05-000D-GT-0753 | NH3_VMB8_S7_AL2.侦测器 | SJ | V | 05 | 000D | GT | 0753 | D | 0 | 0 | 0
1346 | 石家庄基地 | 气体站 | 特气系统 | 电池 |  |  |  | NH3_VMB8_S8.侦测器 | 在线仪表 | 气体监测仪 | 754 | SJ-V-05-000D-GT-0754 | NH3_VMB8_S8.侦测器 | SJ | V | 05 | 000D | GT | 0754 | D | 0 | 0 | 0
1347 | 石家庄基地 | 气体站 | 特气系统 | 电池 |  |  |  | NH3_VMB8_S8_AL1.侦测器 | 在线仪表 | 气体监测仪 | 755 | SJ-V-05-000D-GT-0755 | NH3_VMB8_S8_AL1.侦测器 | SJ | V | 05 | 000D | GT | 0755 | D | 0 | 0 | 0
1348 | 石家庄基地 | 气体站 | 特气系统 | 电池 |  |  |  | NH3_VMB8_S8_AL2.侦测器 | 在线仪表 | 气体监测仪 | 756 | SJ-V-05-000D-GT-0756 | NH3_VMB8_S8_AL2.侦测器 | SJ | V | 05 | 000D | GT | 0756 | D | 0 | 0 | 0
1349 | 石家庄基地 | 气体站 | 特气系统 | 电池 |  |  |  | NH3_VMB9.侦测器 | 在线仪表 | 气体监测仪 | 757 | SJ-V-05-000D-GT-0757 | NH3_VMB9.侦测器 | SJ | V | 05 | 000D | GT | 0757 | D | 0 | 0 | 0
1350 | 石家庄基地 | 气体站 | 特气系统 | 电池 |  |  |  | NH3_VMB9_AL1.侦测器 | 在线仪表 | 气体监测仪 | 758 | SJ-V-05-000D-GT-0758 | NH3_VMB9_AL1.侦测器 | SJ | V | 05 | 000D | GT | 0758 | D | 0 | 0 | 0
1351 | 石家庄基地 | 气体站 | 特气系统 | 电池 |  |  |  | NH3_VMB9_AL2.侦测器 | 在线仪表 | 气体监测仪 | 759 | SJ-V-05-000D-GT-0759 | NH3_VMB9_AL2.侦测器 | SJ | V | 05 | 000D | GT | 0759 | D | 0 | 0 | 0
1352 | 石家庄基地 | 气体站 | 特气系统 | 电池 |  |  |  | NH3_VMB9_S1.侦测器 | 在线仪表 | 气体监测仪 | 760 | SJ-V-05-000D-GT-0760 | NH3_VMB9_S1.侦测器 | SJ | V | 05 | 000D | GT | 0760 | D | 0 | 0 | 0
1353 | 石家庄基地 | 气体站 | 特气系统 | 电池 |  |  |  | NH3_VMB9_S1_AL1_AL1.侦测器 | 在线仪表 | 气体监测仪 | 761 | SJ-V-05-000D-GT-0761 | NH3_VMB9_S1_AL1_AL1.侦测器 | SJ | V | 05 | 000D | GT | 0761 | D | 0 | 0 | 0
1354 | 石家庄基地 | 气体站 | 特气系统 | 电池 |  |  |  | NH3_VMB9_S1_AL2.侦测器 | 在线仪表 | 气体监测仪 | 762 | SJ-V-05-000D-GT-0762 | NH3_VMB9_S1_AL2.侦测器 | SJ | V | 05 | 000D | GT | 0762 | D | 0 | 0 | 0
1355 | 石家庄基地 | 气体站 | 特气系统 | 电池 |  |  |  | NH3_VMB9_S2.侦测器 | 在线仪表 | 气体监测仪 | 763 | SJ-V-05-000D-GT-0763 | NH3_VMB9_S2.侦测器 | SJ | V | 05 | 000D | GT | 0763 | D | 0 | 0 | 0
1356 | 石家庄基地 | 气体站 | 特气系统 | 电池 |  |  |  | NH3_VMB9_S2_AL1_AL1.侦测器 | 在线仪表 | 气体监测仪 | 764 | SJ-V-05-000D-GT-0764 | NH3_VMB9_S2_AL1_AL1.侦测器 | SJ | V | 05 | 000D | GT | 0764 | D | 0 | 0 | 0
1357 | 石家庄基地 | 气体站 | 特气系统 | 电池 |  |  |  | NH3_VMB9_S2_AL2.侦测器 | 在线仪表 | 气体监测仪 | 765 | SJ-V-05-000D-GT-0765 | NH3_VMB9_S2_AL2.侦测器 | SJ | V | 05 | 000D | GT | 0765 | D | 0 | 0 | 0
1358 | 石家庄基地 | 气体站 | 特气系统 | 电池 |  |  |  | NH3_VMB9_S3.侦测器 | 在线仪表 | 气体监测仪 | 766 | SJ-V-05-000D-GT-0766 | NH3_VMB9_S3.侦测器 | SJ | V | 05 | 000D | GT | 0766 | D | 0 | 0 | 0
1359 | 石家庄基地 | 气体站 | 特气系统 | 电池 |  |  |  | NH3_VMB9_S3_AL1_AL1.侦测器 | 在线仪表 | 气体监测仪 | 767 | SJ-V-05-000D-GT-0767 | NH3_VMB9_S3_AL1_AL1.侦测器 | SJ | V | 05 | 000D | GT | 0767 | D | 0 | 0 | 0
1360 | 石家庄基地 | 气体站 | 特气系统 | 电池 |  |  |  | NH3_VMB9_S3_AL2.侦测器 | 在线仪表 | 气体监测仪 | 768 | SJ-V-05-000D-GT-0768 | NH3_VMB9_S3_AL2.侦测器 | SJ | V | 05 | 000D | GT | 0768 | D | 0 | 0 | 0
1361 | 石家庄基地 | 气体站 | 特气系统 | 电池 |  |  |  | NH3_VMB9_S4.侦测器 | 在线仪表 | 气体监测仪 | 769 | SJ-V-05-000D-GT-0769 | NH3_VMB9_S4.侦测器 | SJ | V | 05 | 000D | GT | 0769 | D | 0 | 0 | 0
1362 | 石家庄基地 | 气体站 | 特气系统 | 电池 |  |  |  | NH3_VMB9_S4_AL1.侦测器 | 在线仪表 | 气体监测仪 | 770 | SJ-V-05-000D-GT-0770 | NH3_VMB9_S4_AL1.侦测器 | SJ | V | 05 | 000D | GT | 0770 | D | 0 | 0 | 0
1363 | 石家庄基地 | 气体站 | 特气系统 | 电池 |  |  |  | NH3_VMB9_S4_AL2.侦测器 | 在线仪表 | 气体监测仪 | 771 | SJ-V-05-000D-GT-0771 | NH3_VMB9_S4_AL2.侦测器 | SJ | V | 05 | 000D | GT | 0771 | D | 0 | 0 | 0
1364 | 石家庄基地 | 气体站 | 特气系统 | 电池 |  |  |  | NH3_VMB9_S5.侦测器 | 在线仪表 | 气体监测仪 | 772 | SJ-V-05-000D-GT-0772 | NH3_VMB9_S5.侦测器 | SJ | V | 05 | 000D | GT | 0772 | D | 0 | 0 | 0
1365 | 石家庄基地 | 气体站 | 特气系统 | 电池 |  |  |  | NH3_VMB9_S5_AL1.侦测器 | 在线仪表 | 气体监测仪 | 773 | SJ-V-05-000D-GT-0773 | NH3_VMB9_S5_AL1.侦测器 | SJ | V | 05 | 000D | GT | 0773 | D | 0 | 0 | 0
1366 | 石家庄基地 | 气体站 | 特气系统 | 电池 |  |  |  | NH3_VMB9_S5_AL2.侦测器 | 在线仪表 | 气体监测仪 | 774 | SJ-V-05-000D-GT-0774 | NH3_VMB9_S5_AL2.侦测器 | SJ | V | 05 | 000D | GT | 0774 | D | 0 | 0 | 0
1367 | 石家庄基地 | 气体站 | 特气系统 | 电池 |  |  |  | NH3_VMB9_S6.侦测器 | 在线仪表 | 气体监测仪 | 775 | SJ-V-05-000D-GT-0775 | NH3_VMB9_S6.侦测器 | SJ | V | 05 | 000D | GT | 0775 | D | 0 | 0 | 0
1368 | 石家庄基地 | 气体站 | 特气系统 | 电池 |  |  |  | NH3_VMB9_S6_AL1.侦测器 | 在线仪表 | 气体监测仪 | 776 | SJ-V-05-000D-GT-0776 | NH3_VMB9_S6_AL1.侦测器 | SJ | V | 05 | 000D | GT | 0776 | D | 0 | 0 | 0
1369 | 石家庄基地 | 气体站 | 特气系统 | 电池 |  |  |  | NH3_VMB9_S6_AL2.侦测器 | 在线仪表 | 气体监测仪 | 777 | SJ-V-05-000D-GT-0777 | NH3_VMB9_S6_AL2.侦测器 | SJ | V | 05 | 000D | GT | 0777 | D | 0 | 0 | 0
1370 | 石家庄基地 | 气体站 | 特气系统 | 电池 |  |  |  | NH3_VMB9_S7.侦测器 | 在线仪表 | 气体监测仪 | 778 | SJ-V-05-000D-GT-0778 | NH3_VMB9_S7.侦测器 | SJ | V | 05 | 000D | GT | 0778 | D | 0 | 0 | 0
1371 | 石家庄基地 | 气体站 | 特气系统 | 电池 |  |  |  | NH3_VMB9_S7_AL1_AL1.侦测器 | 在线仪表 | 气体监测仪 | 779 | SJ-V-05-000D-GT-0779 | NH3_VMB9_S7_AL1_AL1.侦测器 | SJ | V | 05 | 000D | GT | 0779 | D | 0 | 0 | 0
1372 | 石家庄基地 | 气体站 | 特气系统 | 电池 |  |  |  | NH3_VMB9_S7_AL2.侦测器 | 在线仪表 | 气体监测仪 | 780 | SJ-V-05-000D-GT-0780 | NH3_VMB9_S7_AL2.侦测器 | SJ | V | 05 | 000D | GT | 0780 | D | 0 | 0 | 0
1373 | 石家庄基地 | 气体站 | 特气系统 | 电池 |  |  |  | NH3_VMB9_S8.侦测器 | 在线仪表 | 气体监测仪 | 781 | SJ-V-05-000D-GT-0781 | NH3_VMB9_S8.侦测器 | SJ | V | 05 | 000D | GT | 0781 | D | 0 | 0 | 0
1374 | 石家庄基地 | 气体站 | 特气系统 | 电池 |  |  |  | NH3_VMB9_S8_AL1_AL1.侦测器 | 在线仪表 | 气体监测仪 | 782 | SJ-V-05-000D-GT-0782 | NH3_VMB9_S8_AL1_AL1.侦测器 | SJ | V | 05 | 000D | GT | 0782 | D | 0 | 0 | 0
1375 | 石家庄基地 | 气体站 | 特气系统 | 电池 |  |  |  | NH3_VMB9_S8_AL2.侦测器 | 在线仪表 | 气体监测仪 | 783 | SJ-V-05-000D-GT-0783 | NH3_VMB9_S8_AL2.侦测器 | SJ | V | 05 | 000D | GT | 0783 | D | 0 | 0 | 0
1376 | 石家庄基地 | 气体站 | 特气系统 | 电池 |  |  |  | NH3_VMB10.侦测器 | 在线仪表 | 气体监测仪 | 784 | SJ-V-05-000D-GT-0784 | NH3_VMB10.侦测器 | SJ | V | 05 | 000D | GT | 0784 | D | 0 | 0 | 0
1377 | 石家庄基地 | 气体站 | 特气系统 | 电池 |  |  |  | NH3_VMB10_AL1_AL1.侦测器 | 在线仪表 | 气体监测仪 | 785 | SJ-V-05-000D-GT-0785 | NH3_VMB10_AL1_AL1.侦测器 | SJ | V | 05 | 000D | GT | 0785 | D | 0 | 0 | 0
1378 | 石家庄基地 | 气体站 | 特气系统 | 电池 |  |  |  | NH3_VMB10_AL2.侦测器 | 在线仪表 | 气体监测仪 | 786 | SJ-V-05-000D-GT-0786 | NH3_VMB10_AL2.侦测器 | SJ | V | 05 | 000D | GT | 0786 | D | 0 | 0 | 0
1379 | 石家庄基地 | 气体站 | 特气系统 | 电池 |  |  |  | NH3_VMB10_S1.侦测器 | 在线仪表 | 气体监测仪 | 787 | SJ-V-05-000D-GT-0787 | NH3_VMB10_S1.侦测器 | SJ | V | 05 | 000D | GT | 0787 | D | 0 | 0 | 0
1380 | 石家庄基地 | 气体站 | 特气系统 | 电池 |  |  |  | NH3_VMB10_S1_AL1.侦测器 | 在线仪表 | 气体监测仪 | 788 | SJ-V-05-000D-GT-0788 | NH3_VMB10_S1_AL1.侦测器 | SJ | V | 05 | 000D | GT | 0788 | D | 0 | 0 | 0
1381 | 石家庄基地 | 气体站 | 特气系统 | 电池 |  |  |  | NH3_VMB10_S1_AL2.侦测器 | 在线仪表 | 气体监测仪 | 789 | SJ-V-05-000D-GT-0789 | NH3_VMB10_S1_AL2.侦测器 | SJ | V | 05 | 000D | GT | 0789 | D | 0 | 0 | 0
1382 | 石家庄基地 | 气体站 | 特气系统 | 电池 |  |  |  | NH3_VMB10_S2.侦测器 | 在线仪表 | 气体监测仪 | 790 | SJ-V-05-000D-GT-0790 | NH3_VMB10_S2.侦测器 | SJ | V | 05 | 000D | GT | 0790 | D | 0 | 0 | 0
1383 | 石家庄基地 | 气体站 | 特气系统 | 电池 |  |  |  | NH3_VMB10_S2_AL1.侦测器 | 在线仪表 | 气体监测仪 | 791 | SJ-V-05-000D-GT-0791 | NH3_VMB10_S2_AL1.侦测器 | SJ | V | 05 | 000D | GT | 0791 | D | 0 | 0 | 0
1384 | 石家庄基地 | 气体站 | 特气系统 | 电池 |  |  |  | NH3_VMB10_S2_AL2.侦测器 | 在线仪表 | 气体监测仪 | 792 | SJ-V-05-000D-GT-0792 | NH3_VMB10_S2_AL2.侦测器 | SJ | V | 05 | 000D | GT | 0792 | D | 0 | 0 | 0
1385 | 石家庄基地 | 气体站 | 特气系统 | 电池 |  |  |  | NH3_VMB10_S3.侦测器 | 在线仪表 | 气体监测仪 | 793 | SJ-V-05-000D-GT-0793 | NH3_VMB10_S3.侦测器 | SJ | V | 05 | 000D | GT | 0793 | D | 0 | 0 | 0
1386 | 石家庄基地 | 气体站 | 特气系统 | 电池 |  |  |  | NH3_VMB10_S3_AL1_AL1.侦测器 | 在线仪表 | 气体监测仪 | 794 | SJ-V-05-000D-GT-0794 | NH3_VMB10_S3_AL1_AL1.侦测器 | SJ | V | 05 | 000D | GT | 0794 | D | 0 | 0 | 0
1387 | 石家庄基地 | 气体站 | 特气系统 | 电池 |  |  |  | NH3_VMB10_S3_AL2.侦测器 | 在线仪表 | 气体监测仪 | 795 | SJ-V-05-000D-GT-0795 | NH3_VMB10_S3_AL2.侦测器 | SJ | V | 05 | 000D | GT | 0795 | D | 0 | 0 | 0
1388 | 石家庄基地 | 气体站 | 特气系统 | 电池 |  |  |  | NH3_VMB10_S4.侦测器 | 在线仪表 | 气体监测仪 | 796 | SJ-V-05-000D-GT-0796 | NH3_VMB10_S4.侦测器 | SJ | V | 05 | 000D | GT | 0796 | D | 0 | 0 | 0
1389 | 石家庄基地 | 气体站 | 特气系统 | 电池 |  |  |  | NH3_VMB10_S4_AL1_AL1.侦测器 | 在线仪表 | 气体监测仪 | 797 | SJ-V-05-000D-GT-0797 | NH3_VMB10_S4_AL1_AL1.侦测器 | SJ | V | 05 | 000D | GT | 0797 | D | 0 | 0 | 0
1390 | 石家庄基地 | 气体站 | 特气系统 | 电池 |  |  |  | NH3_VMB10_S4_AL2.侦测器 | 在线仪表 | 气体监测仪 | 798 | SJ-V-05-000D-GT-0798 | NH3_VMB10_S4_AL2.侦测器 | SJ | V | 05 | 000D | GT | 0798 | D | 0 | 0 | 0
1391 | 石家庄基地 | 气体站 | 特气系统 | 电池 |  |  |  | NH3_VMB10_S5.侦测器 | 在线仪表 | 气体监测仪 | 799 | SJ-V-05-000D-GT-0799 | NH3_VMB10_S5.侦测器 | SJ | V | 05 | 000D | GT | 0799 | D | 0 | 0 | 0
1392 | 石家庄基地 | 气体站 | 特气系统 | 电池 |  |  |  | NH3_VMB10_S5_AL1_AL1.侦测器 | 在线仪表 | 气体监测仪 | 800 | SJ-V-05-000D-GT-0800 | NH3_VMB10_S5_AL1_AL1.侦测器 | SJ | V | 05 | 000D | GT | 0800 | D | 0 | 0 | 0
1393 | 石家庄基地 | 气体站 | 特气系统 | 电池 |  |  |  | NH3_VMB10_S5_AL2.侦测器 | 在线仪表 | 气体监测仪 | 801 | SJ-V-05-000D-GT-0801 | NH3_VMB10_S5_AL2.侦测器 | SJ | V | 05 | 000D | GT | 0801 | D | 0 | 0 | 0
1394 | 石家庄基地 | 气体站 | 特气系统 | 电池 |  |  |  | NH3_VMB10_S6.侦测器 | 在线仪表 | 气体监测仪 | 802 | SJ-V-05-000D-GT-0802 | NH3_VMB10_S6.侦测器 | SJ | V | 05 | 000D | GT | 0802 | D | 0 | 0 | 0
1395 | 石家庄基地 | 气体站 | 特气系统 | 电池 |  |  |  | NH3_VMB10_S6_AL1.侦测器 | 在线仪表 | 气体监测仪 | 803 | SJ-V-05-000D-GT-0803 | NH3_VMB10_S6_AL1.侦测器 | SJ | V | 05 | 000D | GT | 0803 | D | 0 | 0 | 0
1396 | 石家庄基地 | 气体站 | 特气系统 | 电池 |  |  |  | NH3_VMB10_S6_AL2.侦测器 | 在线仪表 | 气体监测仪 | 804 | SJ-V-05-000D-GT-0804 | NH3_VMB10_S6_AL2.侦测器 | SJ | V | 05 | 000D | GT | 0804 | D | 0 | 0 | 0
1397 | 石家庄基地 | 气体站 | 特气系统 | 电池 |  |  |  | NH3_VMB10_S7.侦测器 | 在线仪表 | 气体监测仪 | 805 | SJ-V-05-000D-GT-0805 | NH3_VMB10_S7.侦测器 | SJ | V | 05 | 000D | GT | 0805 | D | 0 | 0 | 0
1398 | 石家庄基地 | 气体站 | 特气系统 | 电池 |  |  |  | NH3_VMB10_S7_AL1_AL1.侦测器 | 在线仪表 | 气体监测仪 | 806 | SJ-V-05-000D-GT-0806 | NH3_VMB10_S7_AL1_AL1.侦测器 | SJ | V | 05 | 000D | GT | 0806 | D | 0 | 0 | 0
1399 | 石家庄基地 | 气体站 | 特气系统 | 电池 |  |  |  | NH3_VMB10_S7_AL2.侦测器 | 在线仪表 | 气体监测仪 | 807 | SJ-V-05-000D-GT-0807 | NH3_VMB10_S7_AL2.侦测器 | SJ | V | 05 | 000D | GT | 0807 | D | 0 | 0 | 0
1400 | 石家庄基地 | 气体站 | 特气系统 | 电池 |  |  |  | NH3_VMB10_S8.侦测器 | 在线仪表 | 气体监测仪 | 808 | SJ-V-05-000D-GT-0808 | NH3_VMB10_S8.侦测器 | SJ | V | 05 | 000D | GT | 0808 | D | 0 | 0 | 0
1401 | 石家庄基地 | 气体站 | 特气系统 | 电池 |  |  |  | NH3_VMB10_S8_AL1_AL1.侦测器 | 在线仪表 | 气体监测仪 | 809 | SJ-V-05-000D-GT-0809 | NH3_VMB10_S8_AL1_AL1.侦测器 | SJ | V | 05 | 000D | GT | 0809 | D | 0 | 0 | 0
1402 | 石家庄基地 | 气体站 | 特气系统 | 电池 |  |  |  | NH3_VMB10_S8_AL2.侦测器 | 在线仪表 | 气体监测仪 | 810 | SJ-V-05-000D-GT-0810 | NH3_VMB10_S8_AL2.侦测器 | SJ | V | 05 | 000D | GT | 0810 | D | 0 | 0 | 0
1403 | 石家庄基地 | 气体站 | 特气系统 | 电池 |  |  |  | NH3_VMB11.侦测器 | 在线仪表 | 气体监测仪 | 811 | SJ-V-05-000D-GT-0811 | NH3_VMB11.侦测器 | SJ | V | 05 | 000D | GT | 0811 | D | 0 | 0 | 0
1404 | 石家庄基地 | 气体站 | 特气系统 | 电池 |  |  |  | NH3_VMB11_AL1_AL1.侦测器 | 在线仪表 | 气体监测仪 | 812 | SJ-V-05-000D-GT-0812 | NH3_VMB11_AL1_AL1.侦测器 | SJ | V | 05 | 000D | GT | 0812 | D | 0 | 0 | 0
1405 | 石家庄基地 | 气体站 | 特气系统 | 电池 |  |  |  | NH3_VMB11_AL2.侦测器 | 在线仪表 | 气体监测仪 | 813 | SJ-V-05-000D-GT-0813 | NH3_VMB11_AL2.侦测器 | SJ | V | 05 | 000D | GT | 0813 | D | 0 | 0 | 0
1406 | 石家庄基地 | 气体站 | 特气系统 | 电池 |  |  |  | NH3_VMB11_S1.侦测器 | 在线仪表 | 气体监测仪 | 814 | SJ-V-05-000D-GT-0814 | NH3_VMB11_S1.侦测器 | SJ | V | 05 | 000D | GT | 0814 | D | 0 | 0 | 0
1407 | 石家庄基地 | 气体站 | 特气系统 | 电池 |  |  |  | NH3_VMB11_S1_AL1_AL1.侦测器 | 在线仪表 | 气体监测仪 | 815 | SJ-V-05-000D-GT-0815 | NH3_VMB11_S1_AL1_AL1.侦测器 | SJ | V | 05 | 000D | GT | 0815 | D | 0 | 0 | 0
1408 | 石家庄基地 | 气体站 | 特气系统 | 电池 |  |  |  | NH3_VMB11_S1_AL2.侦测器 | 在线仪表 | 气体监测仪 | 816 | SJ-V-05-000D-GT-0816 | NH3_VMB11_S1_AL2.侦测器 | SJ | V | 05 | 000D | GT | 0816 | D | 0 | 0 | 0
1409 | 石家庄基地 | 气体站 | 特气系统 | 电池 |  |  |  | NH3_VMB11_S2.侦测器 | 在线仪表 | 气体监测仪 | 817 | SJ-V-05-000D-GT-0817 | NH3_VMB11_S2.侦测器 | SJ | V | 05 | 000D | GT | 0817 | D | 0 | 0 | 0
1410 | 石家庄基地 | 气体站 | 特气系统 | 电池 |  |  |  | NH3_VMB11_S2_AL1.侦测器 | 在线仪表 | 气体监测仪 | 818 | SJ-V-05-000D-GT-0818 | NH3_VMB11_S2_AL1.侦测器 | SJ | V | 05 | 000D | GT | 0818 | D | 0 | 0 | 0
1411 | 石家庄基地 | 气体站 | 特气系统 | 电池 |  |  |  | NH3_VMB11_S2_AL2.侦测器 | 在线仪表 | 气体监测仪 | 819 | SJ-V-05-000D-GT-0819 | NH3_VMB11_S2_AL2.侦测器 | SJ | V | 05 | 000D | GT | 0819 | D | 0 | 0 | 0
1412 | 石家庄基地 | 气体站 | 特气系统 | 电池 |  |  |  | NH3_VMB11_S3.侦测器 | 在线仪表 | 气体监测仪 | 820 | SJ-V-05-000D-GT-0820 | NH3_VMB11_S3.侦测器 | SJ | V | 05 | 000D | GT | 0820 | D | 0 | 0 | 0
1413 | 石家庄基地 | 气体站 | 特气系统 | 电池 |  |  |  | NH3_VMB11_S3_AL1_AL1.侦测器 | 在线仪表 | 气体监测仪 | 821 | SJ-V-05-000D-GT-0821 | NH3_VMB11_S3_AL1_AL1.侦测器 | SJ | V | 05 | 000D | GT | 0821 | D | 0 | 0 | 0
1414 | 石家庄基地 | 气体站 | 特气系统 | 电池 |  |  |  | NH3_VMB11_S3_AL2.侦测器 | 在线仪表 | 气体监测仪 | 822 | SJ-V-05-000D-GT-0822 | NH3_VMB11_S3_AL2.侦测器 | SJ | V | 05 | 000D | GT | 0822 | D | 0 | 0 | 0
1415 | 石家庄基地 | 气体站 | 特气系统 | 电池 |  |  |  | NH3_VMB11_S4.侦测器 | 在线仪表 | 气体监测仪 | 823 | SJ-V-05-000D-GT-0823 | NH3_VMB11_S4.侦测器 | SJ | V | 05 | 000D | GT | 0823 | D | 0 | 0 | 0
1416 | 石家庄基地 | 气体站 | 特气系统 | 电池 |  |  |  | NH3_VMB11_S4_AL1_AL1.侦测器 | 在线仪表 | 气体监测仪 | 824 | SJ-V-05-000D-GT-0824 | NH3_VMB11_S4_AL1_AL1.侦测器 | SJ | V | 05 | 000D | GT | 0824 | D | 0 | 0 | 0
1417 | 石家庄基地 | 气体站 | 特气系统 | 电池 |  |  |  | NH3_VMB11_S4_AL2.侦测器 | 在线仪表 | 气体监测仪 | 825 | SJ-V-05-000D-GT-0825 | NH3_VMB11_S4_AL2.侦测器 | SJ | V | 05 | 000D | GT | 0825 | D | 0 | 0 | 0
1418 | 石家庄基地 | 气体站 | 特气系统 | 电池 |  |  |  | NH3_VMB11_S5.侦测器 | 在线仪表 | 气体监测仪 | 826 | SJ-V-05-000D-GT-0826 | NH3_VMB11_S5.侦测器 | SJ | V | 05 | 000D | GT | 0826 | D | 0 | 0 | 0
1419 | 石家庄基地 | 气体站 | 特气系统 | 电池 |  |  |  | NH3_VMB11_S5_AL1_AL1.侦测器 | 在线仪表 | 气体监测仪 | 827 | SJ-V-05-000D-GT-0827 | NH3_VMB11_S5_AL1_AL1.侦测器 | SJ | V | 05 | 000D | GT | 0827 | D | 0 | 0 | 0
1420 | 石家庄基地 | 气体站 | 特气系统 | 电池 |  |  |  | NH3_VMB11_S5_AL2.侦测器 | 在线仪表 | 气体监测仪 | 828 | SJ-V-05-000D-GT-0828 | NH3_VMB11_S5_AL2.侦测器 | SJ | V | 05 | 000D | GT | 0828 | D | 0 | 0 | 0
1421 | 石家庄基地 | 气体站 | 特气系统 | 电池 |  |  |  | NH3_VMB11_S6.侦测器 | 在线仪表 | 气体监测仪 | 829 | SJ-V-05-000D-GT-0829 | NH3_VMB11_S6.侦测器 | SJ | V | 05 | 000D | GT | 0829 | D | 0 | 0 | 0
1422 | 石家庄基地 | 气体站 | 特气系统 | 电池 |  |  |  | NH3_VMB11_S6_AL1.侦测器 | 在线仪表 | 气体监测仪 | 830 | SJ-V-05-000D-GT-0830 | NH3_VMB11_S6_AL1.侦测器 | SJ | V | 05 | 000D | GT | 0830 | D | 0 | 0 | 0
1423 | 石家庄基地 | 气体站 | 特气系统 | 电池 |  |  |  | NH3_VMB11_S6_AL2.侦测器 | 在线仪表 | 气体监测仪 | 831 | SJ-V-05-000D-GT-0831 | NH3_VMB11_S6_AL2.侦测器 | SJ | V | 05 | 000D | GT | 0831 | D | 0 | 0 | 0
1424 | 石家庄基地 | 气体站 | 特气系统 | 电池 |  |  |  | PH3_BSGS1.侦测器 | 在线仪表 | 气体监测仪 | 832 | SJ-V-05-000D-GT-0832 | PH3_BSGS1.侦测器 | SJ | V | 05 | 000D | GT | 0832 | D | 0 | 0 | 0
1425 | 石家庄基地 | 气体站 | 特气系统 | 电池 |  |  |  | PH3_BSGS1_AL1.侦测器 | 在线仪表 | 气体监测仪 | 833 | SJ-V-05-000D-GT-0833 | PH3_BSGS1_AL1.侦测器 | SJ | V | 05 | 000D | GT | 0833 | D | 0 | 0 | 0
1426 | 石家庄基地 | 气体站 | 特气系统 | 电池 |  |  |  | PH3_BSGS1_AL2.侦测器 | 在线仪表 | 气体监测仪 | 834 | SJ-V-05-000D-GT-0834 | PH3_BSGS1_AL2.侦测器 | SJ | V | 05 | 000D | GT | 0834 | D | 0 | 0 | 0
1427 | 石家庄基地 | 气体站 | 特气系统 | 电池 |  |  |  | PH3_ENV1.侦测器 | 在线仪表 | 气体监测仪 | 835 | SJ-V-05-000D-GT-0835 | PH3_ENV1.侦测器 | SJ | V | 05 | 000D | GT | 0835 | D | 0 | 0 | 0
1428 | 石家庄基地 | 气体站 | 特气系统 | 电池 |  |  |  | PH3_ENV1_AL1.侦测器 | 在线仪表 | 气体监测仪 | 836 | SJ-V-05-000D-GT-0836 | PH3_ENV1_AL1.侦测器 | SJ | V | 05 | 000D | GT | 0836 | D | 0 | 0 | 0
1429 | 石家庄基地 | 气体站 | 特气系统 | 电池 |  |  |  | PH3_ENV1_AL2.侦测器 | 在线仪表 | 气体监测仪 | 837 | SJ-V-05-000D-GT-0837 | PH3_ENV1_AL2.侦测器 | SJ | V | 05 | 000D | GT | 0837 | D | 0 | 0 | 0
1430 | 石家庄基地 | 气体站 | 特气系统 | 电池 |  |  |  | PH3_ENV2.侦测器 | 在线仪表 | 气体监测仪 | 838 | SJ-V-05-000D-GT-0838 | PH3_ENV2.侦测器 | SJ | V | 05 | 000D | GT | 0838 | D | 0 | 0 | 0
1431 | 石家庄基地 | 气体站 | 特气系统 | 电池 |  |  |  | PH3_ENV2_AL1.侦测器 | 在线仪表 | 气体监测仪 | 839 | SJ-V-05-000D-GT-0839 | PH3_ENV2_AL1.侦测器 | SJ | V | 05 | 000D | GT | 0839 | D | 0 | 0 | 0
1432 | 石家庄基地 | 气体站 | 特气系统 | 电池 |  |  |  | PH3_ENV2_AL2.侦测器 | 在线仪表 | 气体监测仪 | 840 | SJ-V-05-000D-GT-0840 | PH3_ENV2_AL2.侦测器 | SJ | V | 05 | 000D | GT | 0840 | D | 0 | 0 | 0
1433 | 石家庄基地 | 气体站 | 特气系统 | 电池 |  |  |  | PH3_ENV3.侦测器 | 在线仪表 | 气体监测仪 | 841 | SJ-V-05-000D-GT-0841 | PH3_ENV3.侦测器 | SJ | V | 05 | 000D | GT | 0841 | D | 0 | 0 | 0
1434 | 石家庄基地 | 气体站 | 特气系统 | 电池 |  |  |  | PH3_ENV3_AL1.侦测器 | 在线仪表 | 气体监测仪 | 842 | SJ-V-05-000D-GT-0842 | PH3_ENV3_AL1.侦测器 | SJ | V | 05 | 000D | GT | 0842 | D | 0 | 0 | 0
1435 | 石家庄基地 | 气体站 | 特气系统 | 电池 |  |  |  | PH3_ENV3_AL2.侦测器 | 在线仪表 | 气体监测仪 | 843 | SJ-V-05-000D-GT-0843 | PH3_ENV3_AL2.侦测器 | SJ | V | 05 | 000D | GT | 0843 | D | 0 | 0 | 0
1436 | 石家庄基地 | 气体站 | 特气系统 | 电池 |  |  |  | PH3_P-BOX1.侦测器 | 在线仪表 | 气体监测仪 | 844 | SJ-V-05-000D-GT-0844 | PH3_P-BOX1.侦测器 | SJ | V | 05 | 000D | GT | 0844 | D | 0 | 0 | 0
1437 | 石家庄基地 | 气体站 | 特气系统 | 电池 |  |  |  | PH3_P-BOX1_AL1.侦测器 | 在线仪表 | 气体监测仪 | 845 | SJ-V-05-000D-GT-0845 | PH3_P-BOX1_AL1.侦测器 | SJ | V | 05 | 000D | GT | 0845 | D | 0 | 0 | 0
1438 | 石家庄基地 | 气体站 | 特气系统 | 电池 |  |  |  | PH3_P-BOX1_AL2.侦测器 | 在线仪表 | 气体监测仪 | 846 | SJ-V-05-000D-GT-0846 | PH3_P-BOX1_AL2.侦测器 | SJ | V | 05 | 000D | GT | 0846 | D | 0 | 0 | 0
1439 | 石家庄基地 | 气体站 | 特气系统 | 电池 |  |  |  | PH3_P-BOX2.侦测器 | 在线仪表 | 气体监测仪 | 847 | SJ-V-05-000D-GT-0847 | PH3_P-BOX2.侦测器 | SJ | V | 05 | 000D | GT | 0847 | D | 0 | 0 | 0
1440 | 石家庄基地 | 气体站 | 特气系统 | 电池 |  |  |  | PH3_P-BOX2_AL1.侦测器 | 在线仪表 | 气体监测仪 | 848 | SJ-V-05-000D-GT-0848 | PH3_P-BOX2_AL1.侦测器 | SJ | V | 05 | 000D | GT | 0848 | D | 0 | 0 | 0
1441 | 石家庄基地 | 气体站 | 特气系统 | 电池 |  |  |  | PH3_P-BOX2_AL2.侦测器 | 在线仪表 | 气体监测仪 | 849 | SJ-V-05-000D-GT-0849 | PH3_P-BOX2_AL2.侦测器 | SJ | V | 05 | 000D | GT | 0849 | D | 0 | 0 | 0
1442 | 石家庄基地 | 气体站 | 特气系统 | 电池 |  |  |  | PH3_VDB1.侦测器 | 在线仪表 | 气体监测仪 | 850 | SJ-V-05-000D-GT-0850 | PH3_VDB1.侦测器 | SJ | V | 05 | 000D | GT | 0850 | D | 0 | 0 | 0
1443 | 石家庄基地 | 气体站 | 特气系统 | 电池 |  |  |  | PH3_VDB1_AL1.侦测器 | 在线仪表 | 气体监测仪 | 851 | SJ-V-05-000D-GT-0851 | PH3_VDB1_AL1.侦测器 | SJ | V | 05 | 000D | GT | 0851 | D | 0 | 0 | 0
1444 | 石家庄基地 | 气体站 | 特气系统 | 电池 |  |  |  | PH3_VDB1_AL2.侦测器 | 在线仪表 | 气体监测仪 | 852 | SJ-V-05-000D-GT-0852 | PH3_VDB1_AL2.侦测器 | SJ | V | 05 | 000D | GT | 0852 | D | 0 | 0 | 0
1445 | 石家庄基地 | 气体站 | 特气系统 | 电池 |  |  |  | PH3_VDB2.侦测器 | 在线仪表 | 气体监测仪 | 853 | SJ-V-05-000D-GT-0853 | PH3_VDB2.侦测器 | SJ | V | 05 | 000D | GT | 0853 | D | 0 | 0 | 0
1446 | 石家庄基地 | 气体站 | 特气系统 | 电池 |  |  |  | PH3_VDB2_AL1.侦测器 | 在线仪表 | 气体监测仪 | 854 | SJ-V-05-000D-GT-0854 | PH3_VDB2_AL1.侦测器 | SJ | V | 05 | 000D | GT | 0854 | D | 0 | 0 | 0
1447 | 石家庄基地 | 气体站 | 特气系统 | 电池 |  |  |  | PH3_VDB2_AL2.侦测器 | 在线仪表 | 气体监测仪 | 855 | SJ-V-05-000D-GT-0855 | PH3_VDB2_AL2.侦测器 | SJ | V | 05 | 000D | GT | 0855 | D | 0 | 0 | 0
1448 | 石家庄基地 | 气体站 | 特气系统 | 电池 |  |  |  | PH3_VMB1.侦测器 | 在线仪表 | 气体监测仪 | 856 | SJ-V-05-000D-GT-0856 | PH3_VMB1.侦测器 | SJ | V | 05 | 000D | GT | 0856 | D | 0 | 0 | 0
1449 | 石家庄基地 | 气体站 | 特气系统 | 电池 |  |  |  | PH3_VMB1_AL1.侦测器 | 在线仪表 | 气体监测仪 | 857 | SJ-V-05-000D-GT-0857 | PH3_VMB1_AL1.侦测器 | SJ | V | 05 | 000D | GT | 0857 | D | 0 | 0 | 0
1450 | 石家庄基地 | 气体站 | 特气系统 | 电池 |  |  |  | PH3_VMB1_AL2.侦测器 | 在线仪表 | 气体监测仪 | 858 | SJ-V-05-000D-GT-0858 | PH3_VMB1_AL2.侦测器 | SJ | V | 05 | 000D | GT | 0858 | D | 0 | 0 | 0
1451 | 石家庄基地 | 气体站 | 特气系统 | 电池 |  |  |  | PH3_VMB1_S1.侦测器 | 在线仪表 | 气体监测仪 | 859 | SJ-V-05-000D-GT-0859 | PH3_VMB1_S1.侦测器 | SJ | V | 05 | 000D | GT | 0859 | D | 0 | 0 | 0
1452 | 石家庄基地 | 气体站 | 特气系统 | 电池 |  |  |  | PH3_VMB1_S1_AL1.侦测器 | 在线仪表 | 气体监测仪 | 860 | SJ-V-05-000D-GT-0860 | PH3_VMB1_S1_AL1.侦测器 | SJ | V | 05 | 000D | GT | 0860 | D | 0 | 0 | 0
1453 | 石家庄基地 | 气体站 | 特气系统 | 电池 |  |  |  | PH3_VMB1_S1_AL2.侦测器 | 在线仪表 | 气体监测仪 | 861 | SJ-V-05-000D-GT-0861 | PH3_VMB1_S1_AL2.侦测器 | SJ | V | 05 | 000D | GT | 0861 | D | 0 | 0 | 0
1454 | 石家庄基地 | 气体站 | 特气系统 | 电池 |  |  |  | PH3_VMB1_S2.侦测器 | 在线仪表 | 气体监测仪 | 862 | SJ-V-05-000D-GT-0862 | PH3_VMB1_S2.侦测器 | SJ | V | 05 | 000D | GT | 0862 | D | 0 | 0 | 0
1455 | 石家庄基地 | 气体站 | 特气系统 | 电池 |  |  |  | PH3_VMB1_S2_AL1.侦测器 | 在线仪表 | 气体监测仪 | 863 | SJ-V-05-000D-GT-0863 | PH3_VMB1_S2_AL1.侦测器 | SJ | V | 05 | 000D | GT | 0863 | D | 0 | 0 | 0
1456 | 石家庄基地 | 气体站 | 特气系统 | 电池 |  |  |  | PH3_VMB1_S2_AL2.侦测器 | 在线仪表 | 气体监测仪 | 864 | SJ-V-05-000D-GT-0864 | PH3_VMB1_S2_AL2.侦测器 | SJ | V | 05 | 000D | GT | 0864 | D | 0 | 0 | 0
1457 | 石家庄基地 | 气体站 | 特气系统 | 电池 |  |  |  | PH3_VMB1_S3.侦测器 | 在线仪表 | 气体监测仪 | 865 | SJ-V-05-000D-GT-0865 | PH3_VMB1_S3.侦测器 | SJ | V | 05 | 000D | GT | 0865 | D | 0 | 0 | 0
1458 | 石家庄基地 | 气体站 | 特气系统 | 电池 |  |  |  | PH3_VMB1_S3_AL1.侦测器 | 在线仪表 | 气体监测仪 | 866 | SJ-V-05-000D-GT-0866 | PH3_VMB1_S3_AL1.侦测器 | SJ | V | 05 | 000D | GT | 0866 | D | 0 | 0 | 0
1459 | 石家庄基地 | 气体站 | 特气系统 | 电池 |  |  |  | PH3_VMB1_S3_AL2.侦测器 | 在线仪表 | 气体监测仪 | 867 | SJ-V-05-000D-GT-0867 | PH3_VMB1_S3_AL2.侦测器 | SJ | V | 05 | 000D | GT | 0867 | D | 0 | 0 | 0
1460 | 石家庄基地 | 气体站 | 特气系统 | 电池 |  |  |  | PH3_VMB1_S4.侦测器 | 在线仪表 | 气体监测仪 | 868 | SJ-V-05-000D-GT-0868 | PH3_VMB1_S4.侦测器 | SJ | V | 05 | 000D | GT | 0868 | D | 0 | 0 | 0
1461 | 石家庄基地 | 气体站 | 特气系统 | 电池 |  |  |  | PH3_VMB1_S4_AL1.侦测器 | 在线仪表 | 气体监测仪 | 869 | SJ-V-05-000D-GT-0869 | PH3_VMB1_S4_AL1.侦测器 | SJ | V | 05 | 000D | GT | 0869 | D | 0 | 0 | 0
1462 | 石家庄基地 | 气体站 | 特气系统 | 电池 |  |  |  | PH3_VMB1_S4_AL2.侦测器 | 在线仪表 | 气体监测仪 | 870 | SJ-V-05-000D-GT-0870 | PH3_VMB1_S4_AL2.侦测器 | SJ | V | 05 | 000D | GT | 0870 | D | 0 | 0 | 0
1463 | 石家庄基地 | 气体站 | 特气系统 | 电池 |  |  |  | PH3_VMB1_S5.侦测器 | 在线仪表 | 气体监测仪 | 871 | SJ-V-05-000D-GT-0871 | PH3_VMB1_S5.侦测器 | SJ | V | 05 | 000D | GT | 0871 | D | 0 | 0 | 0
1464 | 石家庄基地 | 气体站 | 特气系统 | 电池 |  |  |  | PH3_VMB1_S5_AL1.侦测器 | 在线仪表 | 气体监测仪 | 872 | SJ-V-05-000D-GT-0872 | PH3_VMB1_S5_AL1.侦测器 | SJ | V | 05 | 000D | GT | 0872 | D | 0 | 0 | 0
1465 | 石家庄基地 | 气体站 | 特气系统 | 电池 |  |  |  | PH3_VMB1_S5_AL2.侦测器 | 在线仪表 | 气体监测仪 | 873 | SJ-V-05-000D-GT-0873 | PH3_VMB1_S5_AL2.侦测器 | SJ | V | 05 | 000D | GT | 0873 | D | 0 | 0 | 0
1466 | 石家庄基地 | 气体站 | 特气系统 | 电池 |  |  |  | PH3_VMB1_S6.侦测器 | 在线仪表 | 气体监测仪 | 874 | SJ-V-05-000D-GT-0874 | PH3_VMB1_S6.侦测器 | SJ | V | 05 | 000D | GT | 0874 | D | 0 | 0 | 0
1467 | 石家庄基地 | 气体站 | 特气系统 | 电池 |  |  |  | PH3_VMB1_S6_AL1.侦测器 | 在线仪表 | 气体监测仪 | 875 | SJ-V-05-000D-GT-0875 | PH3_VMB1_S6_AL1.侦测器 | SJ | V | 05 | 000D | GT | 0875 | D | 0 | 0 | 0
1468 | 石家庄基地 | 气体站 | 特气系统 | 电池 |  |  |  | PH3_VMB1_S6_AL2.侦测器 | 在线仪表 | 气体监测仪 | 876 | SJ-V-05-000D-GT-0876 | PH3_VMB1_S6_AL2.侦测器 | SJ | V | 05 | 000D | GT | 0876 | D | 0 | 0 | 0
1469 | 石家庄基地 | 气体站 | 特气系统 | 电池 |  |  |  | PH3_VMB1_S7.侦测器 | 在线仪表 | 气体监测仪 | 877 | SJ-V-05-000D-GT-0877 | PH3_VMB1_S7.侦测器 | SJ | V | 05 | 000D | GT | 0877 | D | 0 | 0 | 0
1470 | 石家庄基地 | 气体站 | 特气系统 | 电池 |  |  |  | PH3_VMB1_S7_AL1.侦测器 | 在线仪表 | 气体监测仪 | 878 | SJ-V-05-000D-GT-0878 | PH3_VMB1_S7_AL1.侦测器 | SJ | V | 05 | 000D | GT | 0878 | D | 0 | 0 | 0
1471 | 石家庄基地 | 气体站 | 特气系统 | 电池 |  |  |  | PH3_VMB1_S7_AL2.侦测器 | 在线仪表 | 气体监测仪 | 879 | SJ-V-05-000D-GT-0879 | PH3_VMB1_S7_AL2.侦测器 | SJ | V | 05 | 000D | GT | 0879 | D | 0 | 0 | 0
1472 | 石家庄基地 | 气体站 | 特气系统 | 电池 |  |  |  | PH3_VMB1_S8.侦测器 | 在线仪表 | 气体监测仪 | 880 | SJ-V-05-000D-GT-0880 | PH3_VMB1_S8.侦测器 | SJ | V | 05 | 000D | GT | 0880 | D | 0 | 0 | 0
1473 | 石家庄基地 | 气体站 | 特气系统 | 电池 |  |  |  | PH3_VMB1_S8_AL1.侦测器 | 在线仪表 | 气体监测仪 | 881 | SJ-V-05-000D-GT-0881 | PH3_VMB1_S8_AL1.侦测器 | SJ | V | 05 | 000D | GT | 0881 | D | 0 | 0 | 0
1474 | 石家庄基地 | 气体站 | 特气系统 | 电池 |  |  |  | PH3_VMB1_S8_AL2.侦测器 | 在线仪表 | 气体监测仪 | 882 | SJ-V-05-000D-GT-0882 | PH3_VMB1_S8_AL2.侦测器 | SJ | V | 05 | 000D | GT | 0882 | D | 0 | 0 | 0
1475 | 石家庄基地 | 气体站 | 特气系统 | 电池 |  |  |  | PH3_VMB2.侦测器 | 在线仪表 | 气体监测仪 | 883 | SJ-V-05-000D-GT-0883 | PH3_VMB2.侦测器 | SJ | V | 05 | 000D | GT | 0883 | D | 0 | 0 | 0
1476 | 石家庄基地 | 气体站 | 特气系统 | 电池 |  |  |  | PH3_VMB2_AL1.侦测器 | 在线仪表 | 气体监测仪 | 884 | SJ-V-05-000D-GT-0884 | PH3_VMB2_AL1.侦测器 | SJ | V | 05 | 000D | GT | 0884 | D | 0 | 0 | 0
1477 | 石家庄基地 | 气体站 | 特气系统 | 电池 |  |  |  | PH3_VMB2_AL2.侦测器 | 在线仪表 | 气体监测仪 | 885 | SJ-V-05-000D-GT-0885 | PH3_VMB2_AL2.侦测器 | SJ | V | 05 | 000D | GT | 0885 | D | 0 | 0 | 0
1478 | 石家庄基地 | 气体站 | 特气系统 | 电池 |  |  |  | PH3_VMB2_S1.侦测器 | 在线仪表 | 气体监测仪 | 886 | SJ-V-05-000D-GT-0886 | PH3_VMB2_S1.侦测器 | SJ | V | 05 | 000D | GT | 0886 | D | 0 | 0 | 0
1479 | 石家庄基地 | 气体站 | 特气系统 | 电池 |  |  |  | PH3_VMB2_S1_AL1.侦测器 | 在线仪表 | 气体监测仪 | 887 | SJ-V-05-000D-GT-0887 | PH3_VMB2_S1_AL1.侦测器 | SJ | V | 05 | 000D | GT | 0887 | D | 0 | 0 | 0
1480 | 石家庄基地 | 气体站 | 特气系统 | 电池 |  |  |  | PH3_VMB2_S1_AL2.侦测器 | 在线仪表 | 气体监测仪 | 888 | SJ-V-05-000D-GT-0888 | PH3_VMB2_S1_AL2.侦测器 | SJ | V | 05 | 000D | GT | 0888 | D | 0 | 0 | 0
1481 | 石家庄基地 | 气体站 | 特气系统 | 电池 |  |  |  | PH3_VMB2_S2.侦测器 | 在线仪表 | 气体监测仪 | 889 | SJ-V-05-000D-GT-0889 | PH3_VMB2_S2.侦测器 | SJ | V | 05 | 000D | GT | 0889 | D | 0 | 0 | 0
1482 | 石家庄基地 | 气体站 | 特气系统 | 电池 |  |  |  | PH3_VMB2_S2_AL1.侦测器 | 在线仪表 | 气体监测仪 | 890 | SJ-V-05-000D-GT-0890 | PH3_VMB2_S2_AL1.侦测器 | SJ | V | 05 | 000D | GT | 0890 | D | 0 | 0 | 0
1483 | 石家庄基地 | 气体站 | 特气系统 | 电池 |  |  |  | PH3_VMB2_S2_AL2.侦测器 | 在线仪表 | 气体监测仪 | 891 | SJ-V-05-000D-GT-0891 | PH3_VMB2_S2_AL2.侦测器 | SJ | V | 05 | 000D | GT | 0891 | D | 0 | 0 | 0
1484 | 石家庄基地 | 气体站 | 特气系统 | 电池 |  |  |  | PH3_VMB2_S3.侦测器 | 在线仪表 | 气体监测仪 | 892 | SJ-V-05-000D-GT-0892 | PH3_VMB2_S3.侦测器 | SJ | V | 05 | 000D | GT | 0892 | D | 0 | 0 | 0
1485 | 石家庄基地 | 气体站 | 特气系统 | 电池 |  |  |  | PH3_VMB2_S3_AL1.侦测器 | 在线仪表 | 气体监测仪 | 893 | SJ-V-05-000D-GT-0893 | PH3_VMB2_S3_AL1.侦测器 | SJ | V | 05 | 000D | GT | 0893 | D | 0 | 0 | 0
1486 | 石家庄基地 | 气体站 | 特气系统 | 电池 |  |  |  | PH3_VMB2_S3_AL2.侦测器 | 在线仪表 | 气体监测仪 | 894 | SJ-V-05-000D-GT-0894 | PH3_VMB2_S3_AL2.侦测器 | SJ | V | 05 | 000D | GT | 0894 | D | 0 | 0 | 0
1487 | 石家庄基地 | 气体站 | 特气系统 | 电池 |  |  |  | PH3_VMB2_S4.侦测器 | 在线仪表 | 气体监测仪 | 895 | SJ-V-05-000D-GT-0895 | PH3_VMB2_S4.侦测器 | SJ | V | 05 | 000D | GT | 0895 | D | 0 | 0 | 0
1488 | 石家庄基地 | 气体站 | 特气系统 | 电池 |  |  |  | PH3_VMB2_S4_AL1.侦测器 | 在线仪表 | 气体监测仪 | 896 | SJ-V-05-000D-GT-0896 | PH3_VMB2_S4_AL1.侦测器 | SJ | V | 05 | 000D | GT | 0896 | D | 0 | 0 | 0
1489 | 石家庄基地 | 气体站 | 特气系统 | 电池 |  |  |  | PH3_VMB2_S4_AL2.侦测器 | 在线仪表 | 气体监测仪 | 897 | SJ-V-05-000D-GT-0897 | PH3_VMB2_S4_AL2.侦测器 | SJ | V | 05 | 000D | GT | 0897 | D | 0 | 0 | 0
1490 | 石家庄基地 | 气体站 | 特气系统 | 电池 |  |  |  | PH3_VMB2_S5.侦测器 | 在线仪表 | 气体监测仪 | 898 | SJ-V-05-000D-GT-0898 | PH3_VMB2_S5.侦测器 | SJ | V | 05 | 000D | GT | 0898 | D | 0 | 0 | 0
1491 | 石家庄基地 | 气体站 | 特气系统 | 电池 |  |  |  | PH3_VMB2_S5_AL1.侦测器 | 在线仪表 | 气体监测仪 | 899 | SJ-V-05-000D-GT-0899 | PH3_VMB2_S5_AL1.侦测器 | SJ | V | 05 | 000D | GT | 0899 | D | 0 | 0 | 0
1492 | 石家庄基地 | 气体站 | 特气系统 | 电池 |  |  |  | PH3_VMB2_S5_AL2.侦测器 | 在线仪表 | 气体监测仪 | 900 | SJ-V-05-000D-GT-0900 | PH3_VMB2_S5_AL2.侦测器 | SJ | V | 05 | 000D | GT | 0900 | D | 0 | 0 | 0
1493 | 石家庄基地 | 气体站 | 特气系统 | 电池 |  |  |  | PH3_VMB2_S6.侦测器 | 在线仪表 | 气体监测仪 | 901 | SJ-V-05-000D-GT-0901 | PH3_VMB2_S6.侦测器 | SJ | V | 05 | 000D | GT | 0901 | D | 0 | 0 | 0
1494 | 石家庄基地 | 气体站 | 特气系统 | 电池 |  |  |  | PH3_VMB2_S6_AL1.侦测器 | 在线仪表 | 气体监测仪 | 902 | SJ-V-05-000D-GT-0902 | PH3_VMB2_S6_AL1.侦测器 | SJ | V | 05 | 000D | GT | 0902 | D | 0 | 0 | 0
1495 | 石家庄基地 | 气体站 | 特气系统 | 电池 |  |  |  | PH3_VMB2_S6_AL2.侦测器 | 在线仪表 | 气体监测仪 | 903 | SJ-V-05-000D-GT-0903 | PH3_VMB2_S6_AL2.侦测器 | SJ | V | 05 | 000D | GT | 0903 | D | 0 | 0 | 0
1496 | 石家庄基地 | 气体站 | 特气系统 | 电池 |  |  |  | PH3_VMB2_S7.侦测器 | 在线仪表 | 气体监测仪 | 904 | SJ-V-05-000D-GT-0904 | PH3_VMB2_S7.侦测器 | SJ | V | 05 | 000D | GT | 0904 | D | 0 | 0 | 0
1497 | 石家庄基地 | 气体站 | 特气系统 | 电池 |  |  |  | PH3_VMB2_S7_AL1.侦测器 | 在线仪表 | 气体监测仪 | 905 | SJ-V-05-000D-GT-0905 | PH3_VMB2_S7_AL1.侦测器 | SJ | V | 05 | 000D | GT | 0905 | D | 0 | 0 | 0
1498 | 石家庄基地 | 气体站 | 特气系统 | 电池 |  |  |  | PH3_VMB2_S7_AL2.侦测器 | 在线仪表 | 气体监测仪 | 906 | SJ-V-05-000D-GT-0906 | PH3_VMB2_S7_AL2.侦测器 | SJ | V | 05 | 000D | GT | 0906 | D | 0 | 0 | 0
1499 | 石家庄基地 | 气体站 | 特气系统 | 电池 |  |  |  | PH3_VMB2_S8.侦测器 | 在线仪表 | 气体监测仪 | 907 | SJ-V-05-000D-GT-0907 | PH3_VMB2_S8.侦测器 | SJ | V | 05 | 000D | GT | 0907 | D | 0 | 0 | 0
1500 | 石家庄基地 | 气体站 | 特气系统 | 电池 |  |  |  | PH3_VMB2_S8_AL1.侦测器 | 在线仪表 | 气体监测仪 | 908 | SJ-V-05-000D-GT-0908 | PH3_VMB2_S8_AL1.侦测器 | SJ | V | 05 | 000D | GT | 0908 | D | 0 | 0 | 0
1501 | 石家庄基地 | 气体站 | 特气系统 | 电池 |  |  |  | PH3_VMB2_S8_AL2.侦测器 | 在线仪表 | 气体监测仪 | 909 | SJ-V-05-000D-GT-0909 | PH3_VMB2_S8_AL2.侦测器 | SJ | V | 05 | 000D | GT | 0909 | D | 0 | 0 | 0
1502 | 石家庄基地 | 气体站 | 特气系统 | 电池 |  |  |  | PH3_VMB3.侦测器 | 在线仪表 | 气体监测仪 | 910 | SJ-V-05-000D-GT-0910 | PH3_VMB3.侦测器 | SJ | V | 05 | 000D | GT | 0910 | D | 0 | 0 | 0
1503 | 石家庄基地 | 气体站 | 特气系统 | 电池 |  |  |  | PH3_VMB3_AL1.侦测器 | 在线仪表 | 气体监测仪 | 911 | SJ-V-05-000D-GT-0911 | PH3_VMB3_AL1.侦测器 | SJ | V | 05 | 000D | GT | 0911 | D | 0 | 0 | 0
1504 | 石家庄基地 | 气体站 | 特气系统 | 电池 |  |  |  | PH3_VMB3_AL2.侦测器 | 在线仪表 | 气体监测仪 | 912 | SJ-V-05-000D-GT-0912 | PH3_VMB3_AL2.侦测器 | SJ | V | 05 | 000D | GT | 0912 | D | 0 | 0 | 0
1505 | 石家庄基地 | 气体站 | 特气系统 | 电池 |  |  |  | PH3_VMB3_S1.侦测器 | 在线仪表 | 气体监测仪 | 913 | SJ-V-05-000D-GT-0913 | PH3_VMB3_S1.侦测器 | SJ | V | 05 | 000D | GT | 0913 | D | 0 | 0 | 0
1506 | 石家庄基地 | 气体站 | 特气系统 | 电池 |  |  |  | PH3_VMB3_S1_AL1.侦测器 | 在线仪表 | 气体监测仪 | 914 | SJ-V-05-000D-GT-0914 | PH3_VMB3_S1_AL1.侦测器 | SJ | V | 05 | 000D | GT | 0914 | D | 0 | 0 | 0
1507 | 石家庄基地 | 气体站 | 特气系统 | 电池 |  |  |  | PH3_VMB3_S1_AL2.侦测器 | 在线仪表 | 气体监测仪 | 915 | SJ-V-05-000D-GT-0915 | PH3_VMB3_S1_AL2.侦测器 | SJ | V | 05 | 000D | GT | 0915 | D | 0 | 0 | 0
1508 | 石家庄基地 | 气体站 | 特气系统 | 电池 |  |  |  | PH3_VMB3_S2.侦测器 | 在线仪表 | 气体监测仪 | 916 | SJ-V-05-000D-GT-0916 | PH3_VMB3_S2.侦测器 | SJ | V | 05 | 000D | GT | 0916 | D | 0 | 0 | 0
1509 | 石家庄基地 | 气体站 | 特气系统 | 电池 |  |  |  | PH3_VMB3_S2_AL1.侦测器 | 在线仪表 | 气体监测仪 | 917 | SJ-V-05-000D-GT-0917 | PH3_VMB3_S2_AL1.侦测器 | SJ | V | 05 | 000D | GT | 0917 | D | 0 | 0 | 0
1510 | 石家庄基地 | 气体站 | 特气系统 | 电池 |  |  |  | PH3_VMB3_S2_AL2.侦测器 | 在线仪表 | 气体监测仪 | 918 | SJ-V-05-000D-GT-0918 | PH3_VMB3_S2_AL2.侦测器 | SJ | V | 05 | 000D | GT | 0918 | D | 0 | 0 | 0
1511 | 石家庄基地 | 气体站 | 特气系统 | 电池 |  |  |  | PH3_VMB3_S3.侦测器 | 在线仪表 | 气体监测仪 | 919 | SJ-V-05-000D-GT-0919 | PH3_VMB3_S3.侦测器 | SJ | V | 05 | 000D | GT | 0919 | D | 0 | 0 | 0
1512 | 石家庄基地 | 气体站 | 特气系统 | 电池 |  |  |  | PH3_VMB3_S3_AL1.侦测器 | 在线仪表 | 气体监测仪 | 920 | SJ-V-05-000D-GT-0920 | PH3_VMB3_S3_AL1.侦测器 | SJ | V | 05 | 000D | GT | 0920 | D | 0 | 0 | 0
1513 | 石家庄基地 | 气体站 | 特气系统 | 电池 |  |  |  | PH3_VMB3_S3_AL2.侦测器 | 在线仪表 | 气体监测仪 | 921 | SJ-V-05-000D-GT-0921 | PH3_VMB3_S3_AL2.侦测器 | SJ | V | 05 | 000D | GT | 0921 | D | 0 | 0 | 0
1514 | 石家庄基地 | 气体站 | 特气系统 | 电池 |  |  |  | PH3_VMB3_S4.侦测器 | 在线仪表 | 气体监测仪 | 922 | SJ-V-05-000D-GT-0922 | PH3_VMB3_S4.侦测器 | SJ | V | 05 | 000D | GT | 0922 | D | 0 | 0 | 0
1515 | 石家庄基地 | 气体站 | 特气系统 | 电池 |  |  |  | PH3_VMB3_S4_AL1.侦测器 | 在线仪表 | 气体监测仪 | 923 | SJ-V-05-000D-GT-0923 | PH3_VMB3_S4_AL1.侦测器 | SJ | V | 05 | 000D | GT | 0923 | D | 0 | 0 | 0
1516 | 石家庄基地 | 气体站 | 特气系统 | 电池 |  |  |  | PH3_VMB3_S4_AL2.侦测器 | 在线仪表 | 气体监测仪 | 924 | SJ-V-05-000D-GT-0924 | PH3_VMB3_S4_AL2.侦测器 | SJ | V | 05 | 000D | GT | 0924 | D | 0 | 0 | 0
1517 | 石家庄基地 | 气体站 | 特气系统 | 电池 |  |  |  | PH3_VMB3_S5.侦测器 | 在线仪表 | 气体监测仪 | 925 | SJ-V-05-000D-GT-0925 | PH3_VMB3_S5.侦测器 | SJ | V | 05 | 000D | GT | 0925 | D | 0 | 0 | 0
1518 | 石家庄基地 | 气体站 | 特气系统 | 电池 |  |  |  | PH3_VMB3_S5_AL1.侦测器 | 在线仪表 | 气体监测仪 | 926 | SJ-V-05-000D-GT-0926 | PH3_VMB3_S5_AL1.侦测器 | SJ | V | 05 | 000D | GT | 0926 | D | 0 | 0 | 0
1519 | 石家庄基地 | 气体站 | 特气系统 | 电池 |  |  |  | PH3_VMB3_S5_AL2.侦测器 | 在线仪表 | 气体监测仪 | 927 | SJ-V-05-000D-GT-0927 | PH3_VMB3_S5_AL2.侦测器 | SJ | V | 05 | 000D | GT | 0927 | D | 0 | 0 | 0
1520 | 石家庄基地 | 气体站 | 特气系统 | 电池 |  |  |  | PH3_VMB3_S6.侦测器 | 在线仪表 | 气体监测仪 | 928 | SJ-V-05-000D-GT-0928 | PH3_VMB3_S6.侦测器 | SJ | V | 05 | 000D | GT | 0928 | D | 0 | 0 | 0
1521 | 石家庄基地 | 气体站 | 特气系统 | 电池 |  |  |  | PH3_VMB3_S6_AL1.侦测器 | 在线仪表 | 气体监测仪 | 929 | SJ-V-05-000D-GT-0929 | PH3_VMB3_S6_AL1.侦测器 | SJ | V | 05 | 000D | GT | 0929 | D | 0 | 0 | 0
1522 | 石家庄基地 | 气体站 | 特气系统 | 电池 |  |  |  | PH3_VMB3_S6_AL2.侦测器 | 在线仪表 | 气体监测仪 | 930 | SJ-V-05-000D-GT-0930 | PH3_VMB3_S6_AL2.侦测器 | SJ | V | 05 | 000D | GT | 0930 | D | 0 | 0 | 0
1523 | 石家庄基地 | 气体站 | 特气系统 | 电池 |  |  |  | PH3_VMB3_S7.侦测器 | 在线仪表 | 气体监测仪 | 931 | SJ-V-05-000D-GT-0931 | PH3_VMB3_S7.侦测器 | SJ | V | 05 | 000D | GT | 0931 | D | 0 | 0 | 0
1524 | 石家庄基地 | 气体站 | 特气系统 | 电池 |  |  |  | PH3_VMB3_S7_AL1.侦测器 | 在线仪表 | 气体监测仪 | 932 | SJ-V-05-000D-GT-0932 | PH3_VMB3_S7_AL1.侦测器 | SJ | V | 05 | 000D | GT | 0932 | D | 0 | 0 | 0
1525 | 石家庄基地 | 气体站 | 特气系统 | 电池 |  |  |  | PH3_VMB3_S7_AL2.侦测器 | 在线仪表 | 气体监测仪 | 933 | SJ-V-05-000D-GT-0933 | PH3_VMB3_S7_AL2.侦测器 | SJ | V | 05 | 000D | GT | 0933 | D | 0 | 0 | 0
1526 | 石家庄基地 | 气体站 | 特气系统 | 电池 |  |  |  | PH3_VMB3_S8.侦测器 | 在线仪表 | 气体监测仪 | 934 | SJ-V-05-000D-GT-0934 | PH3_VMB3_S8.侦测器 | SJ | V | 05 | 000D | GT | 0934 | D | 0 | 0 | 0
1527 | 石家庄基地 | 气体站 | 特气系统 | 电池 |  |  |  | PH3_VMB3_S8_AL1.侦测器 | 在线仪表 | 气体监测仪 | 935 | SJ-V-05-000D-GT-0935 | PH3_VMB3_S8_AL1.侦测器 | SJ | V | 05 | 000D | GT | 0935 | D | 0 | 0 | 0
1528 | 石家庄基地 | 气体站 | 特气系统 | 电池 |  |  |  | PH3_VMB3_S8_AL2.侦测器 | 在线仪表 | 气体监测仪 | 936 | SJ-V-05-000D-GT-0936 | PH3_VMB3_S8_AL2.侦测器 | SJ | V | 05 | 000D | GT | 0936 | D | 0 | 0 | 0
1529 | 石家庄基地 | 气体站 | 特气系统 | 电池 |  |  |  | PH3_VMB4.侦测器 | 在线仪表 | 气体监测仪 | 937 | SJ-V-05-000D-GT-0937 | PH3_VMB4.侦测器 | SJ | V | 05 | 000D | GT | 0937 | D | 0 | 0 | 0
1530 | 石家庄基地 | 气体站 | 特气系统 | 电池 |  |  |  | PH3_VMB4_AL1.侦测器 | 在线仪表 | 气体监测仪 | 938 | SJ-V-05-000D-GT-0938 | PH3_VMB4_AL1.侦测器 | SJ | V | 05 | 000D | GT | 0938 | D | 0 | 0 | 0
1531 | 石家庄基地 | 气体站 | 特气系统 | 电池 |  |  |  | PH3_VMB4_AL2.侦测器 | 在线仪表 | 气体监测仪 | 939 | SJ-V-05-000D-GT-0939 | PH3_VMB4_AL2.侦测器 | SJ | V | 05 | 000D | GT | 0939 | D | 0 | 0 | 0
1532 | 石家庄基地 | 气体站 | 特气系统 | 电池 |  |  |  | PH3_VMB4_S1.侦测器 | 在线仪表 | 气体监测仪 | 940 | SJ-V-05-000D-GT-0940 | PH3_VMB4_S1.侦测器 | SJ | V | 05 | 000D | GT | 0940 | D | 0 | 0 | 0
1533 | 石家庄基地 | 气体站 | 特气系统 | 电池 |  |  |  | PH3_VMB4_S1_AL1.侦测器 | 在线仪表 | 气体监测仪 | 941 | SJ-V-05-000D-GT-0941 | PH3_VMB4_S1_AL1.侦测器 | SJ | V | 05 | 000D | GT | 0941 | D | 0 | 0 | 0
1534 | 石家庄基地 | 气体站 | 特气系统 | 电池 |  |  |  | PH3_VMB4_S1_AL2.侦测器 | 在线仪表 | 气体监测仪 | 942 | SJ-V-05-000D-GT-0942 | PH3_VMB4_S1_AL2.侦测器 | SJ | V | 05 | 000D | GT | 0942 | D | 0 | 0 | 0
1535 | 石家庄基地 | 气体站 | 特气系统 | 电池 |  |  |  | PH3_VMB4_S2.侦测器 | 在线仪表 | 气体监测仪 | 943 | SJ-V-05-000D-GT-0943 | PH3_VMB4_S2.侦测器 | SJ | V | 05 | 000D | GT | 0943 | D | 0 | 0 | 0
1536 | 石家庄基地 | 气体站 | 特气系统 | 电池 |  |  |  | PH3_VMB4_S2_AL1.侦测器 | 在线仪表 | 气体监测仪 | 944 | SJ-V-05-000D-GT-0944 | PH3_VMB4_S2_AL1.侦测器 | SJ | V | 05 | 000D | GT | 0944 | D | 0 | 0 | 0
1537 | 石家庄基地 | 气体站 | 特气系统 | 电池 |  |  |  | PH3_VMB4_S2_AL2.侦测器 | 在线仪表 | 气体监测仪 | 945 | SJ-V-05-000D-GT-0945 | PH3_VMB4_S2_AL2.侦测器 | SJ | V | 05 | 000D | GT | 0945 | D | 0 | 0 | 0
1538 | 石家庄基地 | 气体站 | 特气系统 | 电池 |  |  |  | PH3_VMB4_S3.侦测器 | 在线仪表 | 气体监测仪 | 946 | SJ-V-05-000D-GT-0946 | PH3_VMB4_S3.侦测器 | SJ | V | 05 | 000D | GT | 0946 | D | 0 | 0 | 0
1539 | 石家庄基地 | 气体站 | 特气系统 | 电池 |  |  |  | PH3_VMB4_S3_AL1.侦测器 | 在线仪表 | 气体监测仪 | 947 | SJ-V-05-000D-GT-0947 | PH3_VMB4_S3_AL1.侦测器 | SJ | V | 05 | 000D | GT | 0947 | D | 0 | 0 | 0
1540 | 石家庄基地 | 气体站 | 特气系统 | 电池 |  |  |  | PH3_VMB4_S3_AL2.侦测器 | 在线仪表 | 气体监测仪 | 948 | SJ-V-05-000D-GT-0948 | PH3_VMB4_S3_AL2.侦测器 | SJ | V | 05 | 000D | GT | 0948 | D | 0 | 0 | 0
1541 | 石家庄基地 | 气体站 | 特气系统 | 电池 |  |  |  | PH3_VMB4_S4.侦测器 | 在线仪表 | 气体监测仪 | 949 | SJ-V-05-000D-GT-0949 | PH3_VMB4_S4.侦测器 | SJ | V | 05 | 000D | GT | 0949 | D | 0 | 0 | 0
1542 | 石家庄基地 | 气体站 | 特气系统 | 电池 |  |  |  | PH3_VMB4_S4_AL1.侦测器 | 在线仪表 | 气体监测仪 | 950 | SJ-V-05-000D-GT-0950 | PH3_VMB4_S4_AL1.侦测器 | SJ | V | 05 | 000D | GT | 0950 | D | 0 | 0 | 0
1543 | 石家庄基地 | 气体站 | 特气系统 | 电池 |  |  |  | PH3_VMB4_S4_AL2.侦测器 | 在线仪表 | 气体监测仪 | 951 | SJ-V-05-000D-GT-0951 | PH3_VMB4_S4_AL2.侦测器 | SJ | V | 05 | 000D | GT | 0951 | D | 0 | 0 | 0
1544 | 石家庄基地 | 气体站 | 特气系统 | 电池 |  |  |  | PH3_VMB4_S5.侦测器 | 在线仪表 | 气体监测仪 | 952 | SJ-V-05-000D-GT-0952 | PH3_VMB4_S5.侦测器 | SJ | V | 05 | 000D | GT | 0952 | D | 0 | 0 | 0
1545 | 石家庄基地 | 气体站 | 特气系统 | 电池 |  |  |  | PH3_VMB4_S5_AL1.侦测器 | 在线仪表 | 气体监测仪 | 953 | SJ-V-05-000D-GT-0953 | PH3_VMB4_S5_AL1.侦测器 | SJ | V | 05 | 000D | GT | 0953 | D | 0 | 0 | 0
1546 | 石家庄基地 | 气体站 | 特气系统 | 电池 |  |  |  | PH3_VMB4_S5_AL2.侦测器 | 在线仪表 | 气体监测仪 | 954 | SJ-V-05-000D-GT-0954 | PH3_VMB4_S5_AL2.侦测器 | SJ | V | 05 | 000D | GT | 0954 | D | 0 | 0 | 0
1547 | 石家庄基地 | 气体站 | 特气系统 | 电池 |  |  |  | PH3_VMB4_S6.侦测器 | 在线仪表 | 气体监测仪 | 955 | SJ-V-05-000D-GT-0955 | PH3_VMB4_S6.侦测器 | SJ | V | 05 | 000D | GT | 0955 | D | 0 | 0 | 0
1548 | 石家庄基地 | 气体站 | 特气系统 | 电池 |  |  |  | PH3_VMB4_S6_AL1.侦测器 | 在线仪表 | 气体监测仪 | 956 | SJ-V-05-000D-GT-0956 | PH3_VMB4_S6_AL1.侦测器 | SJ | V | 05 | 000D | GT | 0956 | D | 0 | 0 | 0
1549 | 石家庄基地 | 气体站 | 特气系统 | 电池 |  |  |  | PH3_VMB4_S6_AL2.侦测器 | 在线仪表 | 气体监测仪 | 957 | SJ-V-05-000D-GT-0957 | PH3_VMB4_S6_AL2.侦测器 | SJ | V | 05 | 000D | GT | 0957 | D | 0 | 0 | 0
1550 | 石家庄基地 | 气体站 | 特气系统 | 电池 |  |  |  | PH3_VMB4_S7.侦测器 | 在线仪表 | 气体监测仪 | 958 | SJ-V-05-000D-GT-0958 | PH3_VMB4_S7.侦测器 | SJ | V | 05 | 000D | GT | 0958 | D | 0 | 0 | 0
1551 | 石家庄基地 | 气体站 | 特气系统 | 电池 |  |  |  | PH3_VMB4_S7_AL1.侦测器 | 在线仪表 | 气体监测仪 | 959 | SJ-V-05-000D-GT-0959 | PH3_VMB4_S7_AL1.侦测器 | SJ | V | 05 | 000D | GT | 0959 | D | 0 | 0 | 0
1552 | 石家庄基地 | 气体站 | 特气系统 | 电池 |  |  |  | PH3_VMB4_S7_AL2.侦测器 | 在线仪表 | 气体监测仪 | 960 | SJ-V-05-000D-GT-0960 | PH3_VMB4_S7_AL2.侦测器 | SJ | V | 05 | 000D | GT | 0960 | D | 0 | 0 | 0
1553 | 石家庄基地 | 气体站 | 特气系统 | 电池 |  |  |  | PH3_VMB4_S8.侦测器 | 在线仪表 | 气体监测仪 | 961 | SJ-V-05-000D-GT-0961 | PH3_VMB4_S8.侦测器 | SJ | V | 05 | 000D | GT | 0961 | D | 0 | 0 | 0
1554 | 石家庄基地 | 气体站 | 特气系统 | 电池 |  |  |  | PH3_VMB4_S8_AL1.侦测器 | 在线仪表 | 气体监测仪 | 962 | SJ-V-05-000D-GT-0962 | PH3_VMB4_S8_AL1.侦测器 | SJ | V | 05 | 000D | GT | 0962 | D | 0 | 0 | 0
1555 | 石家庄基地 | 气体站 | 特气系统 | 电池 |  |  |  | PH3_VMB4_S8_AL2.侦测器 | 在线仪表 | 气体监测仪 | 963 | SJ-V-05-000D-GT-0963 | PH3_VMB4_S8_AL2.侦测器 | SJ | V | 05 | 000D | GT | 0963 | D | 0 | 0 | 0
1556 | 石家庄基地 | 气体站 | 特气系统 | 电池 |  |  |  | PH3_VMB5.侦测器 | 在线仪表 | 气体监测仪 | 964 | SJ-V-05-000D-GT-0964 | PH3_VMB5.侦测器 | SJ | V | 05 | 000D | GT | 0964 | D | 0 | 0 | 0
1557 | 石家庄基地 | 气体站 | 特气系统 | 电池 |  |  |  | PH3_VMB5_AL1.侦测器 | 在线仪表 | 气体监测仪 | 965 | SJ-V-05-000D-GT-0965 | PH3_VMB5_AL1.侦测器 | SJ | V | 05 | 000D | GT | 0965 | D | 0 | 0 | 0
1558 | 石家庄基地 | 气体站 | 特气系统 | 电池 |  |  |  | PH3_VMB5_AL2.侦测器 | 在线仪表 | 气体监测仪 | 966 | SJ-V-05-000D-GT-0966 | PH3_VMB5_AL2.侦测器 | SJ | V | 05 | 000D | GT | 0966 | D | 0 | 0 | 0
1559 | 石家庄基地 | 气体站 | 特气系统 | 电池 |  |  |  | PH3_VMB5_S1.侦测器 | 在线仪表 | 气体监测仪 | 967 | SJ-V-05-000D-GT-0967 | PH3_VMB5_S1.侦测器 | SJ | V | 05 | 000D | GT | 0967 | D | 0 | 0 | 0
1560 | 石家庄基地 | 气体站 | 特气系统 | 电池 |  |  |  | PH3_VMB5_S1_AL1.侦测器 | 在线仪表 | 气体监测仪 | 968 | SJ-V-05-000D-GT-0968 | PH3_VMB5_S1_AL1.侦测器 | SJ | V | 05 | 000D | GT | 0968 | D | 0 | 0 | 0
1561 | 石家庄基地 | 气体站 | 特气系统 | 电池 |  |  |  | PH3_VMB5_S1_AL2.侦测器 | 在线仪表 | 气体监测仪 | 969 | SJ-V-05-000D-GT-0969 | PH3_VMB5_S1_AL2.侦测器 | SJ | V | 05 | 000D | GT | 0969 | D | 0 | 0 | 0
1562 | 石家庄基地 | 气体站 | 特气系统 | 电池 |  |  |  | PH3_VMB5_S2.侦测器 | 在线仪表 | 气体监测仪 | 970 | SJ-V-05-000D-GT-0970 | PH3_VMB5_S2.侦测器 | SJ | V | 05 | 000D | GT | 0970 | D | 0 | 0 | 0
1563 | 石家庄基地 | 气体站 | 特气系统 | 电池 |  |  |  | PH3_VMB5_S2_AL1.侦测器 | 在线仪表 | 气体监测仪 | 971 | SJ-V-05-000D-GT-0971 | PH3_VMB5_S2_AL1.侦测器 | SJ | V | 05 | 000D | GT | 0971 | D | 0 | 0 | 0
1564 | 石家庄基地 | 气体站 | 特气系统 | 电池 |  |  |  | PH3_VMB5_S2_AL2.侦测器 | 在线仪表 | 气体监测仪 | 972 | SJ-V-05-000D-GT-0972 | PH3_VMB5_S2_AL2.侦测器 | SJ | V | 05 | 000D | GT | 0972 | D | 0 | 0 | 0
1565 | 石家庄基地 | 气体站 | 特气系统 | 电池 |  |  |  | PH3_VMB5_S3.侦测器 | 在线仪表 | 气体监测仪 | 973 | SJ-V-05-000D-GT-0973 | PH3_VMB5_S3.侦测器 | SJ | V | 05 | 000D | GT | 0973 | D | 0 | 0 | 0
1566 | 石家庄基地 | 气体站 | 特气系统 | 电池 |  |  |  | PH3_VMB5_S3_AL1.侦测器 | 在线仪表 | 气体监测仪 | 974 | SJ-V-05-000D-GT-0974 | PH3_VMB5_S3_AL1.侦测器 | SJ | V | 05 | 000D | GT | 0974 | D | 0 | 0 | 0
1567 | 石家庄基地 | 气体站 | 特气系统 | 电池 |  |  |  | PH3_VMB5_S3_AL2.侦测器 | 在线仪表 | 气体监测仪 | 975 | SJ-V-05-000D-GT-0975 | PH3_VMB5_S3_AL2.侦测器 | SJ | V | 05 | 000D | GT | 0975 | D | 0 | 0 | 0
1568 | 石家庄基地 | 气体站 | 特气系统 | 电池 |  |  |  | PH3_VMB5_S4.侦测器 | 在线仪表 | 气体监测仪 | 976 | SJ-V-05-000D-GT-0976 | PH3_VMB5_S4.侦测器 | SJ | V | 05 | 000D | GT | 0976 | D | 0 | 0 | 0
1569 | 石家庄基地 | 气体站 | 特气系统 | 电池 |  |  |  | PH3_VMB5_S4_AL1.侦测器 | 在线仪表 | 气体监测仪 | 977 | SJ-V-05-000D-GT-0977 | PH3_VMB5_S4_AL1.侦测器 | SJ | V | 05 | 000D | GT | 0977 | D | 0 | 0 | 0
1570 | 石家庄基地 | 气体站 | 特气系统 | 电池 |  |  |  | PH3_VMB5_S4_AL2.侦测器 | 在线仪表 | 气体监测仪 | 978 | SJ-V-05-000D-GT-0978 | PH3_VMB5_S4_AL2.侦测器 | SJ | V | 05 | 000D | GT | 0978 | D | 0 | 0 | 0
1571 | 石家庄基地 | 气体站 | 特气系统 | 电池 |  |  |  | PH3_VMB5_S5.侦测器 | 在线仪表 | 气体监测仪 | 979 | SJ-V-05-000D-GT-0979 | PH3_VMB5_S5.侦测器 | SJ | V | 05 | 000D | GT | 0979 | D | 0 | 0 | 0
1572 | 石家庄基地 | 气体站 | 特气系统 | 电池 |  |  |  | PH3_VMB5_S5_AL1.侦测器 | 在线仪表 | 气体监测仪 | 980 | SJ-V-05-000D-GT-0980 | PH3_VMB5_S5_AL1.侦测器 | SJ | V | 05 | 000D | GT | 0980 | D | 0 | 0 | 0
1573 | 石家庄基地 | 气体站 | 特气系统 | 电池 |  |  |  | PH3_VMB5_S5_AL2.侦测器 | 在线仪表 | 气体监测仪 | 981 | SJ-V-05-000D-GT-0981 | PH3_VMB5_S5_AL2.侦测器 | SJ | V | 05 | 000D | GT | 0981 | D | 0 | 0 | 0
1574 | 石家庄基地 | 气体站 | 特气系统 | 电池 |  |  |  | PH3_VMB5_S6.侦测器 | 在线仪表 | 气体监测仪 | 982 | SJ-V-05-000D-GT-0982 | PH3_VMB5_S6.侦测器 | SJ | V | 05 | 000D | GT | 0982 | D | 0 | 0 | 0
1575 | 石家庄基地 | 气体站 | 特气系统 | 电池 |  |  |  | PH3_VMB5_S6_AL1.侦测器 | 在线仪表 | 气体监测仪 | 983 | SJ-V-05-000D-GT-0983 | PH3_VMB5_S6_AL1.侦测器 | SJ | V | 05 | 000D | GT | 0983 | D | 0 | 0 | 0
1576 | 石家庄基地 | 气体站 | 特气系统 | 电池 |  |  |  | PH3_VMB5_S6_AL2.侦测器 | 在线仪表 | 气体监测仪 | 984 | SJ-V-05-000D-GT-0984 | PH3_VMB5_S6_AL2.侦测器 | SJ | V | 05 | 000D | GT | 0984 | D | 0 | 0 | 0
1577 | 石家庄基地 | 气体站 | 特气系统 | 电池 |  |  |  | PH3_VMB5_S7.侦测器 | 在线仪表 | 气体监测仪 | 985 | SJ-V-05-000D-GT-0985 | PH3_VMB5_S7.侦测器 | SJ | V | 05 | 000D | GT | 0985 | D | 0 | 0 | 0
1578 | 石家庄基地 | 气体站 | 特气系统 | 电池 |  |  |  | PH3_VMB5_S7_AL1.侦测器 | 在线仪表 | 气体监测仪 | 986 | SJ-V-05-000D-GT-0986 | PH3_VMB5_S7_AL1.侦测器 | SJ | V | 05 | 000D | GT | 0986 | D | 0 | 0 | 0
1579 | 石家庄基地 | 气体站 | 特气系统 | 电池 |  |  |  | PH3_VMB5_S7_AL2.侦测器 | 在线仪表 | 气体监测仪 | 987 | SJ-V-05-000D-GT-0987 | PH3_VMB5_S7_AL2.侦测器 | SJ | V | 05 | 000D | GT | 0987 | D | 0 | 0 | 0
1580 | 石家庄基地 | 气体站 | 特气系统 | 电池 |  |  |  | PH3_VMB5_S8.侦测器 | 在线仪表 | 气体监测仪 | 988 | SJ-V-05-000D-GT-0988 | PH3_VMB5_S8.侦测器 | SJ | V | 05 | 000D | GT | 0988 | D | 0 | 0 | 0
1581 | 石家庄基地 | 气体站 | 特气系统 | 电池 |  |  |  | PH3_VMB5_S8_AL1.侦测器 | 在线仪表 | 气体监测仪 | 989 | SJ-V-05-000D-GT-0989 | PH3_VMB5_S8_AL1.侦测器 | SJ | V | 05 | 000D | GT | 0989 | D | 0 | 0 | 0
1582 | 石家庄基地 | 气体站 | 特气系统 | 电池 |  |  |  | PH3_VMB5_S8_AL2.侦测器 | 在线仪表 | 气体监测仪 | 990 | SJ-V-05-000D-GT-0990 | PH3_VMB5_S8_AL2.侦测器 | SJ | V | 05 | 000D | GT | 0990 | D | 0 | 0 | 0
1583 | 石家庄基地 | 气体站 | 特气系统 | 电池 |  |  |  | PH3_VMB6.侦测器 | 在线仪表 | 气体监测仪 | 991 | SJ-V-05-000D-GT-0991 | PH3_VMB6.侦测器 | SJ | V | 05 | 000D | GT | 0991 | D | 0 | 0 | 0
1584 | 石家庄基地 | 气体站 | 特气系统 | 电池 |  |  |  | PH3_VMB6_AL1.侦测器 | 在线仪表 | 气体监测仪 | 992 | SJ-V-05-000D-GT-0992 | PH3_VMB6_AL1.侦测器 | SJ | V | 05 | 000D | GT | 0992 | D | 0 | 0 | 0
1585 | 石家庄基地 | 气体站 | 特气系统 | 电池 |  |  |  | PH3_VMB6_AL2.侦测器 | 在线仪表 | 气体监测仪 | 993 | SJ-V-05-000D-GT-0993 | PH3_VMB6_AL2.侦测器 | SJ | V | 05 | 000D | GT | 0993 | D | 0 | 0 | 0
1586 | 石家庄基地 | 气体站 | 特气系统 | 电池 |  |  |  | PH3_VMB6_S1.侦测器 | 在线仪表 | 气体监测仪 | 994 | SJ-V-05-000D-GT-0994 | PH3_VMB6_S1.侦测器 | SJ | V | 05 | 000D | GT | 0994 | D | 0 | 0 | 0
1587 | 石家庄基地 | 气体站 | 特气系统 | 电池 |  |  |  | PH3_VMB6_S1_AL1.侦测器 | 在线仪表 | 气体监测仪 | 995 | SJ-V-05-000D-GT-0995 | PH3_VMB6_S1_AL1.侦测器 | SJ | V | 05 | 000D | GT | 0995 | D | 0 | 0 | 0
1588 | 石家庄基地 | 气体站 | 特气系统 | 电池 |  |  |  | PH3_VMB6_S1_AL2.侦测器 | 在线仪表 | 气体监测仪 | 996 | SJ-V-05-000D-GT-0996 | PH3_VMB6_S1_AL2.侦测器 | SJ | V | 05 | 000D | GT | 0996 | D | 0 | 0 | 0
1589 | 石家庄基地 | 气体站 | 特气系统 | 电池 |  |  |  | PH3_VMB6_S2.侦测器 | 在线仪表 | 气体监测仪 | 997 | SJ-V-05-000D-GT-0997 | PH3_VMB6_S2.侦测器 | SJ | V | 05 | 000D | GT | 0997 | D | 0 | 0 | 0
1590 | 石家庄基地 | 气体站 | 特气系统 | 电池 |  |  |  | PH3_VMB6_S2_AL1.侦测器 | 在线仪表 | 气体监测仪 | 998 | SJ-V-05-000D-GT-0998 | PH3_VMB6_S2_AL1.侦测器 | SJ | V | 05 | 000D | GT | 0998 | D | 0 | 0 | 0
1591 | 石家庄基地 | 气体站 | 特气系统 | 电池 |  |  |  | PH3_VMB6_S2_AL2.侦测器 | 在线仪表 | 气体监测仪 | 999 | SJ-V-05-000D-GT-0999 | PH3_VMB6_S2_AL2.侦测器 | SJ | V | 05 | 000D | GT | 0999 | D | 0 | 0 | 0
1592 | 石家庄基地 | 气体站 | 特气系统 | 电池 |  |  |  | PH3_VMB6_S3.侦测器 | 在线仪表 | 气体监测仪 | 1000 | SJ-V-05-000D-GT-1000 | PH3_VMB6_S3.侦测器 | SJ | V | 05 | 000D | GT | 1000 | D | 0 | 0 | 0
1593 | 石家庄基地 | 气体站 | 特气系统 | 电池 |  |  |  | PH3_VMB6_S3_AL1.侦测器 | 在线仪表 | 气体监测仪 | 1001 | SJ-V-05-000D-GT-1001 | PH3_VMB6_S3_AL1.侦测器 | SJ | V | 05 | 000D | GT | 1001 | D | 0 | 0 | 0
1594 | 石家庄基地 | 气体站 | 特气系统 | 电池 |  |  |  | PH3_VMB6_S3_AL2.侦测器 | 在线仪表 | 气体监测仪 | 1002 | SJ-V-05-000D-GT-1002 | PH3_VMB6_S3_AL2.侦测器 | SJ | V | 05 | 000D | GT | 1002 | D | 0 | 0 | 0
1595 | 石家庄基地 | 气体站 | 特气系统 | 电池 |  |  |  | PH3_VMB6_S4.侦测器 | 在线仪表 | 气体监测仪 | 1003 | SJ-V-05-000D-GT-1003 | PH3_VMB6_S4.侦测器 | SJ | V | 05 | 000D | GT | 1003 | D | 0 | 0 | 0
1596 | 石家庄基地 | 气体站 | 特气系统 | 电池 |  |  |  | PH3_VMB6_S4_AL1.侦测器 | 在线仪表 | 气体监测仪 | 1004 | SJ-V-05-000D-GT-1004 | PH3_VMB6_S4_AL1.侦测器 | SJ | V | 05 | 000D | GT | 1004 | D | 0 | 0 | 0
1597 | 石家庄基地 | 气体站 | 特气系统 | 电池 |  |  |  | PH3_VMB6_S4_AL2.侦测器 | 在线仪表 | 气体监测仪 | 1005 | SJ-V-05-000D-GT-1005 | PH3_VMB6_S4_AL2.侦测器 | SJ | V | 05 | 000D | GT | 1005 | D | 0 | 0 | 0
1598 | 石家庄基地 | 气体站 | 特气系统 | 电池 |  |  |  | PH3_VMB6_S5.侦测器 | 在线仪表 | 气体监测仪 | 1006 | SJ-V-05-000D-GT-1006 | PH3_VMB6_S5.侦测器 | SJ | V | 05 | 000D | GT | 1006 | D | 0 | 0 | 0
1599 | 石家庄基地 | 气体站 | 特气系统 | 电池 |  |  |  | PH3_VMB6_S5_AL1.侦测器 | 在线仪表 | 气体监测仪 | 1007 | SJ-V-05-000D-GT-1007 | PH3_VMB6_S5_AL1.侦测器 | SJ | V | 05 | 000D | GT | 1007 | D | 0 | 0 | 0
1600 | 石家庄基地 | 气体站 | 特气系统 | 电池 |  |  |  | PH3_VMB6_S5_AL2.侦测器 | 在线仪表 | 气体监测仪 | 1008 | SJ-V-05-000D-GT-1008 | PH3_VMB6_S5_AL2.侦测器 | SJ | V | 05 | 000D | GT | 1008 | D | 0 | 0 | 0
1601 | 石家庄基地 | 气体站 | 特气系统 | 电池 |  |  |  | PH3_VMB6_S6.侦测器 | 在线仪表 | 气体监测仪 | 1009 | SJ-V-05-000D-GT-1009 | PH3_VMB6_S6.侦测器 | SJ | V | 05 | 000D | GT | 1009 | D | 0 | 0 | 0
1602 | 石家庄基地 | 气体站 | 特气系统 | 电池 |  |  |  | PH3_VMB6_S6_AL1.侦测器 | 在线仪表 | 气体监测仪 | 1010 | SJ-V-05-000D-GT-1010 | PH3_VMB6_S6_AL1.侦测器 | SJ | V | 05 | 000D | GT | 1010 | D | 0 | 0 | 0
1603 | 石家庄基地 | 气体站 | 特气系统 | 电池 |  |  |  | PH3_VMB6_S6_AL2.侦测器 | 在线仪表 | 气体监测仪 | 1011 | SJ-V-05-000D-GT-1011 | PH3_VMB6_S6_AL2.侦测器 | SJ | V | 05 | 000D | GT | 1011 | D | 0 | 0 | 0
1604 | 石家庄基地 | 气体站 | 特气系统 | 电池 |  |  |  | PH3_WQ.侦测器 | 在线仪表 | 气体监测仪 | 1012 | SJ-V-05-000D-GT-1012 | PH3_WQ.侦测器 | SJ | V | 05 | 000D | GT | 1012 | D | 0 | 0 | 0
1605 | 石家庄基地 | 气体站 | 特气系统 | 电池 |  |  |  | PH3_WQ_AL1.侦测器 | 在线仪表 | 气体监测仪 | 1013 | SJ-V-05-000D-GT-1013 | PH3_WQ_AL1.侦测器 | SJ | V | 05 | 000D | GT | 1013 | D | 0 | 0 | 0
1606 | 石家庄基地 | 气体站 | 特气系统 | 电池 |  |  |  | PH3_WQ_AL2.侦测器 | 在线仪表 | 气体监测仪 | 1014 | SJ-V-05-000D-GT-1014 | PH3_WQ_AL2.侦测器 | SJ | V | 05 | 000D | GT | 1014 | D | 0 | 0 | 0
1607 | 石家庄基地 | 气体站 | 特气系统 | 电池 |  |  |  | SIH4_BSGS1.侦测器 | 在线仪表 | 气体监测仪 | 1015 | SJ-V-05-000D-GT-1015 | SIH4_BSGS1.侦测器 | SJ | V | 05 | 000D | GT | 1015 | D | 0 | 0 | 0
1608 | 石家庄基地 | 气体站 | 特气系统 | 电池 |  |  |  | SIH4_BSGS1_AL1.侦测器 | 在线仪表 | 气体监测仪 | 1016 | SJ-V-05-000D-GT-1016 | SIH4_BSGS1_AL1.侦测器 | SJ | V | 05 | 000D | GT | 1016 | D | 0 | 0 | 0
1609 | 石家庄基地 | 气体站 | 特气系统 | 电池 |  |  |  | SIH4_BSGS1_AL2.侦测器 | 在线仪表 | 气体监测仪 | 1017 | SJ-V-05-000D-GT-1017 | SIH4_BSGS1_AL2.侦测器 | SJ | V | 05 | 000D | GT | 1017 | D | 0 | 0 | 0
1610 | 石家庄基地 | 气体站 | 特气系统 | 电池 |  |  |  | SIH4_BSGS2.侦测器 | 在线仪表 | 气体监测仪 | 1018 | SJ-V-05-000D-GT-1018 | SIH4_BSGS2.侦测器 | SJ | V | 05 | 000D | GT | 1018 | D | 0 | 0 | 0
1611 | 石家庄基地 | 气体站 | 特气系统 | 电池 |  |  |  | SIH4_BSGS2_AL1.侦测器 | 在线仪表 | 气体监测仪 | 1019 | SJ-V-05-000D-GT-1019 | SIH4_BSGS2_AL1.侦测器 | SJ | V | 05 | 000D | GT | 1019 | D | 0 | 0 | 0
1612 | 石家庄基地 | 气体站 | 特气系统 | 电池 |  |  |  | SIH4_BSGS2_AL2.侦测器 | 在线仪表 | 气体监测仪 | 1020 | SJ-V-05-000D-GT-1020 | SIH4_BSGS2_AL2.侦测器 | SJ | V | 05 | 000D | GT | 1020 | D | 0 | 0 | 0
1613 | 石家庄基地 | 气体站 | 特气系统 | 电池 |  |  |  | SIH4_BSGS3.侦测器 | 在线仪表 | 气体监测仪 | 1021 | SJ-V-05-000D-GT-1021 | SIH4_BSGS3.侦测器 | SJ | V | 05 | 000D | GT | 1021 | D | 0 | 0 | 0
1614 | 石家庄基地 | 气体站 | 特气系统 | 电池 |  |  |  | SIH4_BSGS3_AL1.侦测器 | 在线仪表 | 气体监测仪 | 1022 | SJ-V-05-000D-GT-1022 | SIH4_BSGS3_AL1.侦测器 | SJ | V | 05 | 000D | GT | 1022 | D | 0 | 0 | 0
1615 | 石家庄基地 | 气体站 | 特气系统 | 电池 |  |  |  | SIH4_BSGS3_AL2.侦测器 | 在线仪表 | 气体监测仪 | 1023 | SJ-V-05-000D-GT-1023 | SIH4_BSGS3_AL2.侦测器 | SJ | V | 05 | 000D | GT | 1023 | D | 0 | 0 | 0
1616 | 石家庄基地 | 气体站 | 特气系统 | 电池 |  |  |  | SIH4_ENV1.侦测器 | 在线仪表 | 气体监测仪 | 1024 | SJ-V-05-000D-GT-1024 | SIH4_ENV1.侦测器 | SJ | V | 05 | 000D | GT | 1024 | D | 0 | 0 | 0
1617 | 石家庄基地 | 气体站 | 特气系统 | 电池 |  |  |  | SIH4_ENV1_AL1.侦测器 | 在线仪表 | 气体监测仪 | 1025 | SJ-V-05-000D-GT-1025 | SIH4_ENV1_AL1.侦测器 | SJ | V | 05 | 000D | GT | 1025 | D | 0 | 0 | 0
1618 | 石家庄基地 | 气体站 | 特气系统 | 电池 |  |  |  | SIH4_ENV1_AL2.侦测器 | 在线仪表 | 气体监测仪 | 1026 | SJ-V-05-000D-GT-1026 | SIH4_ENV1_AL2.侦测器 | SJ | V | 05 | 000D | GT | 1026 | D | 0 | 0 | 0
1619 | 石家庄基地 | 气体站 | 特气系统 | 电池 |  |  |  | SIH4_ENV2.侦测器 | 在线仪表 | 气体监测仪 | 1027 | SJ-V-05-000D-GT-1027 | SIH4_ENV2.侦测器 | SJ | V | 05 | 000D | GT | 1027 | D | 0 | 0 | 0
1620 | 石家庄基地 | 气体站 | 特气系统 | 电池 |  |  |  | SIH4_ENV2_AL1.侦测器 | 在线仪表 | 气体监测仪 | 1028 | SJ-V-05-000D-GT-1028 | SIH4_ENV2_AL1.侦测器 | SJ | V | 05 | 000D | GT | 1028 | D | 0 | 0 | 0
1621 | 石家庄基地 | 气体站 | 特气系统 | 电池 |  |  |  | SIH4_ENV2_AL2.侦测器 | 在线仪表 | 气体监测仪 | 1029 | SJ-V-05-000D-GT-1029 | SIH4_ENV2_AL2.侦测器 | SJ | V | 05 | 000D | GT | 1029 | D | 0 | 0 | 0
1622 | 石家庄基地 | 气体站 | 特气系统 | 电池 |  |  |  | SIH4_ENV3.侦测器 | 在线仪表 | 气体监测仪 | 1030 | SJ-V-05-000D-GT-1030 | SIH4_ENV3.侦测器 | SJ | V | 05 | 000D | GT | 1030 | D | 0 | 0 | 0
1623 | 石家庄基地 | 气体站 | 特气系统 | 电池 |  |  |  | SIH4_ENV3_AL1.侦测器 | 在线仪表 | 气体监测仪 | 1031 | SJ-V-05-000D-GT-1031 | SIH4_ENV3_AL1.侦测器 | SJ | V | 05 | 000D | GT | 1031 | D | 0 | 0 | 0
1624 | 石家庄基地 | 气体站 | 特气系统 | 电池 |  |  |  | SIH4_ENV3_AL2.侦测器 | 在线仪表 | 气体监测仪 | 1032 | SJ-V-05-000D-GT-1032 | SIH4_ENV3_AL2.侦测器 | SJ | V | 05 | 000D | GT | 1032 | D | 0 | 0 | 0
1625 | 石家庄基地 | 气体站 | 特气系统 | 电池 |  |  |  | SIH4_ENV4.侦测器 | 在线仪表 | 气体监测仪 | 1033 | SJ-V-05-000D-GT-1033 | SIH4_ENV4.侦测器 | SJ | V | 05 | 000D | GT | 1033 | D | 0 | 0 | 0
1626 | 石家庄基地 | 气体站 | 特气系统 | 电池 |  |  |  | SIH4_ENV4_AL1.侦测器 | 在线仪表 | 气体监测仪 | 1034 | SJ-V-05-000D-GT-1034 | SIH4_ENV4_AL1.侦测器 | SJ | V | 05 | 000D | GT | 1034 | D | 0 | 0 | 0
1627 | 石家庄基地 | 气体站 | 特气系统 | 电池 |  |  |  | SIH4_ENV4_AL2.侦测器 | 在线仪表 | 气体监测仪 | 1035 | SJ-V-05-000D-GT-1035 | SIH4_ENV4_AL2.侦测器 | SJ | V | 05 | 000D | GT | 1035 | D | 0 | 0 | 0
1628 | 石家庄基地 | 气体站 | 特气系统 | 电池 |  |  |  | SIH4_ENV5.侦测器 | 在线仪表 | 气体监测仪 | 1036 | SJ-V-05-000D-GT-1036 | SIH4_ENV5.侦测器 | SJ | V | 05 | 000D | GT | 1036 | D | 0 | 0 | 0
1629 | 石家庄基地 | 气体站 | 特气系统 | 电池 |  |  |  | SIH4_ENV5_AL1.侦测器 | 在线仪表 | 气体监测仪 | 1037 | SJ-V-05-000D-GT-1037 | SIH4_ENV5_AL1.侦测器 | SJ | V | 05 | 000D | GT | 1037 | D | 0 | 0 | 0
1630 | 石家庄基地 | 气体站 | 特气系统 | 电池 |  |  |  | SIH4_ENV5_AL2.侦测器 | 在线仪表 | 气体监测仪 | 1038 | SJ-V-05-000D-GT-1038 | SIH4_ENV5_AL2.侦测器 | SJ | V | 05 | 000D | GT | 1038 | D | 0 | 0 | 0
1631 | 石家庄基地 | 气体站 | 特气系统 | 电池 |  |  |  | SIH4_ENV6.侦测器 | 在线仪表 | 气体监测仪 | 1039 | SJ-V-05-000D-GT-1039 | SIH4_ENV6.侦测器 | SJ | V | 05 | 000D | GT | 1039 | D | 0 | 0 | 0
1632 | 石家庄基地 | 气体站 | 特气系统 | 电池 |  |  |  | SIH4_ENV6_AL1.侦测器 | 在线仪表 | 气体监测仪 | 1040 | SJ-V-05-000D-GT-1040 | SIH4_ENV6_AL1.侦测器 | SJ | V | 05 | 000D | GT | 1040 | D | 0 | 0 | 0
1633 | 石家庄基地 | 气体站 | 特气系统 | 电池 |  |  |  | SIH4_ENV6_AL2.侦测器 | 在线仪表 | 气体监测仪 | 1041 | SJ-V-05-000D-GT-1041 | SIH4_ENV6_AL2.侦测器 | SJ | V | 05 | 000D | GT | 1041 | D | 0 | 0 | 0
1634 | 石家庄基地 | 气体站 | 特气系统 | 电池 |  |  |  | SIH4_ENV7.侦测器 | 在线仪表 | 气体监测仪 | 1042 | SJ-V-05-000D-GT-1042 | SIH4_ENV7.侦测器 | SJ | V | 05 | 000D | GT | 1042 | D | 0 | 0 | 0
1635 | 石家庄基地 | 气体站 | 特气系统 | 电池 |  |  |  | SIH4_ENV7_AL1.侦测器 | 在线仪表 | 气体监测仪 | 1043 | SJ-V-05-000D-GT-1043 | SIH4_ENV7_AL1.侦测器 | SJ | V | 05 | 000D | GT | 1043 | D | 0 | 0 | 0
1636 | 石家庄基地 | 气体站 | 特气系统 | 电池 |  |  |  | SIH4_ENV7_AL2.侦测器 | 在线仪表 | 气体监测仪 | 1044 | SJ-V-05-000D-GT-1044 | SIH4_ENV7_AL2.侦测器 | SJ | V | 05 | 000D | GT | 1044 | D | 0 | 0 | 0
1637 | 石家庄基地 | 气体站 | 特气系统 | 电池 |  |  |  | SIH4_ENV8.侦测器 | 在线仪表 | 气体监测仪 | 1045 | SJ-V-05-000D-GT-1045 | SIH4_ENV8.侦测器 | SJ | V | 05 | 000D | GT | 1045 | D | 0 | 0 | 0
1638 | 石家庄基地 | 气体站 | 特气系统 | 电池 |  |  |  | SIH4_ENV8_AL1.侦测器 | 在线仪表 | 气体监测仪 | 1046 | SJ-V-05-000D-GT-1046 | SIH4_ENV8_AL1.侦测器 | SJ | V | 05 | 000D | GT | 1046 | D | 0 | 0 | 0
1639 | 石家庄基地 | 气体站 | 特气系统 | 电池 |  |  |  | SIH4_ENV8_AL2.侦测器 | 在线仪表 | 气体监测仪 | 1047 | SJ-V-05-000D-GT-1047 | SIH4_ENV8_AL2.侦测器 | SJ | V | 05 | 000D | GT | 1047 | D | 0 | 0 | 0
1640 | 石家庄基地 | 气体站 | 特气系统 | 电池 |  |  |  | SIH4_ENV9.侦测器 | 在线仪表 | 气体监测仪 | 1048 | SJ-V-05-000D-GT-1048 | SIH4_ENV9.侦测器 | SJ | V | 05 | 000D | GT | 1048 | D | 0 | 0 | 0
1641 | 石家庄基地 | 气体站 | 特气系统 | 电池 |  |  |  | SIH4_ENV9_AL1.侦测器 | 在线仪表 | 气体监测仪 | 1049 | SJ-V-05-000D-GT-1049 | SIH4_ENV9_AL1.侦测器 | SJ | V | 05 | 000D | GT | 1049 | D | 0 | 0 | 0
1642 | 石家庄基地 | 气体站 | 特气系统 | 电池 |  |  |  | SIH4_ENV9_AL2.侦测器 | 在线仪表 | 气体监测仪 | 1050 | SJ-V-05-000D-GT-1050 | SIH4_ENV9_AL2.侦测器 | SJ | V | 05 | 000D | GT | 1050 | D | 0 | 0 | 0
1643 | 石家庄基地 | 气体站 | 特气系统 | 电池 |  |  |  | SIH4_ENV10.侦测器 | 在线仪表 | 气体监测仪 | 1051 | SJ-V-05-000D-GT-1051 | SIH4_ENV10.侦测器 | SJ | V | 05 | 000D | GT | 1051 | D | 0 | 0 | 0
1644 | 石家庄基地 | 气体站 | 特气系统 | 电池 |  |  |  | SIH4_ENV10_AL1.侦测器 | 在线仪表 | 气体监测仪 | 1052 | SJ-V-05-000D-GT-1052 | SIH4_ENV10_AL1.侦测器 | SJ | V | 05 | 000D | GT | 1052 | D | 0 | 0 | 0
1645 | 石家庄基地 | 气体站 | 特气系统 | 电池 |  |  |  | SIH4_ENV10_AL2.侦测器 | 在线仪表 | 气体监测仪 | 1053 | SJ-V-05-000D-GT-1053 | SIH4_ENV10_AL2.侦测器 | SJ | V | 05 | 000D | GT | 1053 | D | 0 | 0 | 0
1646 | 石家庄基地 | 气体站 | 特气系统 | 电池 |  |  |  | SIH4_ENV11.侦测器 | 在线仪表 | 气体监测仪 | 1054 | SJ-V-05-000D-GT-1054 | SIH4_ENV11.侦测器 | SJ | V | 05 | 000D | GT | 1054 | D | 0 | 0 | 0
1647 | 石家庄基地 | 气体站 | 特气系统 | 电池 |  |  |  | SIH4_ENV11_AL1.侦测器 | 在线仪表 | 气体监测仪 | 1055 | SJ-V-05-000D-GT-1055 | SIH4_ENV11_AL1.侦测器 | SJ | V | 05 | 000D | GT | 1055 | D | 0 | 0 | 0
1648 | 石家庄基地 | 气体站 | 特气系统 | 电池 |  |  |  | SIH4_ENV11_AL2.侦测器 | 在线仪表 | 气体监测仪 | 1056 | SJ-V-05-000D-GT-1056 | SIH4_ENV11_AL2.侦测器 | SJ | V | 05 | 000D | GT | 1056 | D | 0 | 0 | 0
1649 | 石家庄基地 | 气体站 | 特气系统 | 电池 |  |  |  | SIH4_ENV12.侦测器 | 在线仪表 | 气体监测仪 | 1057 | SJ-V-05-000D-GT-1057 | SIH4_ENV12.侦测器 | SJ | V | 05 | 000D | GT | 1057 | D | 0 | 0 | 0
1650 | 石家庄基地 | 气体站 | 特气系统 | 电池 |  |  |  | SIH4_ENV12_AL1.侦测器 | 在线仪表 | 气体监测仪 | 1058 | SJ-V-05-000D-GT-1058 | SIH4_ENV12_AL1.侦测器 | SJ | V | 05 | 000D | GT | 1058 | D | 0 | 0 | 0
1651 | 石家庄基地 | 气体站 | 特气系统 | 电池 |  |  |  | SIH4_ENV12_AL2.侦测器 | 在线仪表 | 气体监测仪 | 1059 | SJ-V-05-000D-GT-1059 | SIH4_ENV12_AL2.侦测器 | SJ | V | 05 | 000D | GT | 1059 | D | 0 | 0 | 0
1652 | 石家庄基地 | 气体站 | 特气系统 | 电池 |  |  |  | SIH4_ENV13.侦测器 | 在线仪表 | 气体监测仪 | 1060 | SJ-V-05-000D-GT-1060 | SIH4_ENV13.侦测器 | SJ | V | 05 | 000D | GT | 1060 | D | 0 | 0 | 0
1653 | 石家庄基地 | 气体站 | 特气系统 | 电池 |  |  |  | SIH4_ENV13_AL1.侦测器 | 在线仪表 | 气体监测仪 | 1061 | SJ-V-05-000D-GT-1061 | SIH4_ENV13_AL1.侦测器 | SJ | V | 05 | 000D | GT | 1061 | D | 0 | 0 | 0
1654 | 石家庄基地 | 气体站 | 特气系统 | 电池 |  |  |  | SIH4_ENV13_AL2.侦测器 | 在线仪表 | 气体监测仪 | 1062 | SJ-V-05-000D-GT-1062 | SIH4_ENV13_AL2.侦测器 | SJ | V | 05 | 000D | GT | 1062 | D | 0 | 0 | 0
1655 | 石家庄基地 | 气体站 | 特气系统 | 电池 |  |  |  | SIH4_ENV14.侦测器 | 在线仪表 | 气体监测仪 | 1063 | SJ-V-05-000D-GT-1063 | SIH4_ENV14.侦测器 | SJ | V | 05 | 000D | GT | 1063 | D | 0 | 0 | 0
1656 | 石家庄基地 | 气体站 | 特气系统 | 电池 |  |  |  | SIH4_ENV14_AL1.侦测器 | 在线仪表 | 气体监测仪 | 1064 | SJ-V-05-000D-GT-1064 | SIH4_ENV14_AL1.侦测器 | SJ | V | 05 | 000D | GT | 1064 | D | 0 | 0 | 0
1657 | 石家庄基地 | 气体站 | 特气系统 | 电池 |  |  |  | SIH4_ENV14_AL2.侦测器 | 在线仪表 | 气体监测仪 | 1065 | SJ-V-05-000D-GT-1065 | SIH4_ENV14_AL2.侦测器 | SJ | V | 05 | 000D | GT | 1065 | D | 0 | 0 | 0
1658 | 石家庄基地 | 气体站 | 特气系统 | 电池 |  |  |  | SIH4_ENV15.侦测器 | 在线仪表 | 气体监测仪 | 1066 | SJ-V-05-000D-GT-1066 | SIH4_ENV15.侦测器 | SJ | V | 05 | 000D | GT | 1066 | D | 0 | 0 | 0
1659 | 石家庄基地 | 气体站 | 特气系统 | 电池 |  |  |  | SIH4_ENV15_AL1.侦测器 | 在线仪表 | 气体监测仪 | 1067 | SJ-V-05-000D-GT-1067 | SIH4_ENV15_AL1.侦测器 | SJ | V | 05 | 000D | GT | 1067 | D | 0 | 0 | 0
1660 | 石家庄基地 | 气体站 | 特气系统 | 电池 |  |  |  | SIH4_ENV15_AL2.侦测器 | 在线仪表 | 气体监测仪 | 1068 | SJ-V-05-000D-GT-1068 | SIH4_ENV15_AL2.侦测器 | SJ | V | 05 | 000D | GT | 1068 | D | 0 | 0 | 0
1661 | 石家庄基地 | 气体站 | 特气系统 | 电池 |  |  |  | SIH4_ENV16.侦测器 | 在线仪表 | 气体监测仪 | 1069 | SJ-V-05-000D-GT-1069 | SIH4_ENV16.侦测器 | SJ | V | 05 | 000D | GT | 1069 | D | 0 | 0 | 0
1662 | 石家庄基地 | 气体站 | 特气系统 | 电池 |  |  |  | SIH4_ENV16_AL1.侦测器 | 在线仪表 | 气体监测仪 | 1070 | SJ-V-05-000D-GT-1070 | SIH4_ENV16_AL1.侦测器 | SJ | V | 05 | 000D | GT | 1070 | D | 0 | 0 | 0
1663 | 石家庄基地 | 气体站 | 特气系统 | 电池 |  |  |  | SIH4_ENV16_AL2.侦测器 | 在线仪表 | 气体监测仪 | 1071 | SJ-V-05-000D-GT-1071 | SIH4_ENV16_AL2.侦测器 | SJ | V | 05 | 000D | GT | 1071 | D | 0 | 0 | 0
1664 | 石家庄基地 | 气体站 | 特气系统 | 电池 |  |  |  | SIH4_ENV17.侦测器 | 在线仪表 | 气体监测仪 | 1072 | SJ-V-05-000D-GT-1072 | SIH4_ENV17.侦测器 | SJ | V | 05 | 000D | GT | 1072 | D | 0 | 0 | 0
1665 | 石家庄基地 | 气体站 | 特气系统 | 电池 |  |  |  | SIH4_ENV17_AL1.侦测器 | 在线仪表 | 气体监测仪 | 1073 | SJ-V-05-000D-GT-1073 | SIH4_ENV17_AL1.侦测器 | SJ | V | 05 | 000D | GT | 1073 | D | 0 | 0 | 0
1666 | 石家庄基地 | 气体站 | 特气系统 | 电池 |  |  |  | SIH4_ENV17_AL2.侦测器 | 在线仪表 | 气体监测仪 | 1074 | SJ-V-05-000D-GT-1074 | SIH4_ENV17_AL2.侦测器 | SJ | V | 05 | 000D | GT | 1074 | D | 0 | 0 | 0
1667 | 石家庄基地 | 气体站 | 特气系统 | 电池 |  |  |  | SIH4_P-BOX1.侦测器 | 在线仪表 | 气体监测仪 | 1075 | SJ-V-05-000D-GT-1075 | SIH4_P-BOX1.侦测器 | SJ | V | 05 | 000D | GT | 1075 | D | 0 | 0 | 0
1668 | 石家庄基地 | 气体站 | 特气系统 | 电池 |  |  |  | SIH4_P-BOX1_AL1.侦测器 | 在线仪表 | 气体监测仪 | 1076 | SJ-V-05-000D-GT-1076 | SIH4_P-BOX1_AL1.侦测器 | SJ | V | 05 | 000D | GT | 1076 | D | 0 | 0 | 0
1669 | 石家庄基地 | 气体站 | 特气系统 | 电池 |  |  |  | SIH4_P-BOX1_AL2.侦测器 | 在线仪表 | 气体监测仪 | 1077 | SJ-V-05-000D-GT-1077 | SIH4_P-BOX1_AL2.侦测器 | SJ | V | 05 | 000D | GT | 1077 | D | 0 | 0 | 0
1670 | 石家庄基地 | 气体站 | 特气系统 | 电池 |  |  |  | SIH4_P-BOX2.侦测器 | 在线仪表 | 气体监测仪 | 1078 | SJ-V-05-000D-GT-1078 | SIH4_P-BOX2.侦测器 | SJ | V | 05 | 000D | GT | 1078 | D | 0 | 0 | 0
1671 | 石家庄基地 | 气体站 | 特气系统 | 电池 |  |  |  | SIH4_P-BOX2_AL1.侦测器 | 在线仪表 | 气体监测仪 | 1079 | SJ-V-05-000D-GT-1079 | SIH4_P-BOX2_AL1.侦测器 | SJ | V | 05 | 000D | GT | 1079 | D | 0 | 0 | 0
1672 | 石家庄基地 | 气体站 | 特气系统 | 电池 |  |  |  | SIH4_P-BOX2_AL2.侦测器 | 在线仪表 | 气体监测仪 | 1080 | SJ-V-05-000D-GT-1080 | SIH4_P-BOX2_AL2.侦测器 | SJ | V | 05 | 000D | GT | 1080 | D | 0 | 0 | 0
1673 | 石家庄基地 | 气体站 | 特气系统 | 电池 |  |  |  | SIH4_P-BOX3.侦测器 | 在线仪表 | 气体监测仪 | 1081 | SJ-V-05-000D-GT-1081 | SIH4_P-BOX3.侦测器 | SJ | V | 05 | 000D | GT | 1081 | D | 0 | 0 | 0
1674 | 石家庄基地 | 气体站 | 特气系统 | 电池 |  |  |  | SIH4_P-BOX3_AL1.侦测器 | 在线仪表 | 气体监测仪 | 1082 | SJ-V-05-000D-GT-1082 | SIH4_P-BOX3_AL1.侦测器 | SJ | V | 05 | 000D | GT | 1082 | D | 0 | 0 | 0
1675 | 石家庄基地 | 气体站 | 特气系统 | 电池 |  |  |  | SIH4_P-BOX3_AL2.侦测器 | 在线仪表 | 气体监测仪 | 1083 | SJ-V-05-000D-GT-1083 | SIH4_P-BOX3_AL2.侦测器 | SJ | V | 05 | 000D | GT | 1083 | D | 0 | 0 | 0
1676 | 石家庄基地 | 气体站 | 特气系统 | 电池 |  |  |  | SIH4_P-BOX4.侦测器 | 在线仪表 | 气体监测仪 | 1084 | SJ-V-05-000D-GT-1084 | SIH4_P-BOX4.侦测器 | SJ | V | 05 | 000D | GT | 1084 | D | 0 | 0 | 0
1677 | 石家庄基地 | 气体站 | 特气系统 | 电池 |  |  |  | SIH4_P-BOX4_AL1.侦测器 | 在线仪表 | 气体监测仪 | 1085 | SJ-V-05-000D-GT-1085 | SIH4_P-BOX4_AL1.侦测器 | SJ | V | 05 | 000D | GT | 1085 | D | 0 | 0 | 0
1678 | 石家庄基地 | 气体站 | 特气系统 | 电池 |  |  |  | SIH4_P-BOX4_AL2.侦测器 | 在线仪表 | 气体监测仪 | 1086 | SJ-V-05-000D-GT-1086 | SIH4_P-BOX4_AL2.侦测器 | SJ | V | 05 | 000D | GT | 1086 | D | 0 | 0 | 0
1679 | 石家庄基地 | 气体站 | 特气系统 | 电池 |  |  |  | SIH4_P-BOX5.侦测器 | 在线仪表 | 气体监测仪 | 1087 | SJ-V-05-000D-GT-1087 | SIH4_P-BOX5.侦测器 | SJ | V | 05 | 000D | GT | 1087 | D | 0 | 0 | 0
1680 | 石家庄基地 | 气体站 | 特气系统 | 电池 |  |  |  | SIH4_P-BOX5_AL1.侦测器 | 在线仪表 | 气体监测仪 | 1088 | SJ-V-05-000D-GT-1088 | SIH4_P-BOX5_AL1.侦测器 | SJ | V | 05 | 000D | GT | 1088 | D | 0 | 0 | 0
1681 | 石家庄基地 | 气体站 | 特气系统 | 电池 |  |  |  | SIH4_P-BOX5_AL2.侦测器 | 在线仪表 | 气体监测仪 | 1089 | SJ-V-05-000D-GT-1089 | SIH4_P-BOX5_AL2.侦测器 | SJ | V | 05 | 000D | GT | 1089 | D | 0 | 0 | 0
1682 | 石家庄基地 | 气体站 | 特气系统 | 电池 |  |  |  | SIH4_P-BOX6.侦测器 | 在线仪表 | 气体监测仪 | 1090 | SJ-V-05-000D-GT-1090 | SIH4_P-BOX6.侦测器 | SJ | V | 05 | 000D | GT | 1090 | D | 0 | 0 | 0
1683 | 石家庄基地 | 气体站 | 特气系统 | 电池 |  |  |  | SIH4_P-BOX6_AL1.侦测器 | 在线仪表 | 气体监测仪 | 1091 | SJ-V-05-000D-GT-1091 | SIH4_P-BOX6_AL1.侦测器 | SJ | V | 05 | 000D | GT | 1091 | D | 0 | 0 | 0
1684 | 石家庄基地 | 气体站 | 特气系统 | 电池 |  |  |  | SIH4_P-BOX6_AL2.侦测器 | 在线仪表 | 气体监测仪 | 1092 | SJ-V-05-000D-GT-1092 | SIH4_P-BOX6_AL2.侦测器 | SJ | V | 05 | 000D | GT | 1092 | D | 0 | 0 | 0
1685 | 石家庄基地 | 气体站 | 特气系统 | 电池 |  |  |  | SIH4_VDB1.侦测器 | 在线仪表 | 气体监测仪 | 1093 | SJ-V-05-000D-GT-1093 | SIH4_VDB1.侦测器 | SJ | V | 05 | 000D | GT | 1093 | D | 0 | 0 | 0
1686 | 石家庄基地 | 气体站 | 特气系统 | 电池 |  |  |  | SIH4_VDB1_AL1.侦测器 | 在线仪表 | 气体监测仪 | 1094 | SJ-V-05-000D-GT-1094 | SIH4_VDB1_AL1.侦测器 | SJ | V | 05 | 000D | GT | 1094 | D | 0 | 0 | 0
1687 | 石家庄基地 | 气体站 | 特气系统 | 电池 |  |  |  | SIH4_VDB1_AL2.侦测器 | 在线仪表 | 气体监测仪 | 1095 | SJ-V-05-000D-GT-1095 | SIH4_VDB1_AL2.侦测器 | SJ | V | 05 | 000D | GT | 1095 | D | 0 | 0 | 0
1688 | 石家庄基地 | 气体站 | 特气系统 | 电池 |  |  |  | SIH4_VDB2.侦测器 | 在线仪表 | 气体监测仪 | 1096 | SJ-V-05-000D-GT-1096 | SIH4_VDB2.侦测器 | SJ | V | 05 | 000D | GT | 1096 | D | 0 | 0 | 0
1689 | 石家庄基地 | 气体站 | 特气系统 | 电池 |  |  |  | SIH4_VDB2_AL1.侦测器 | 在线仪表 | 气体监测仪 | 1097 | SJ-V-05-000D-GT-1097 | SIH4_VDB2_AL1.侦测器 | SJ | V | 05 | 000D | GT | 1097 | D | 0 | 0 | 0
1690 | 石家庄基地 | 气体站 | 特气系统 | 电池 |  |  |  | SIH4_VDB2_AL2.侦测器 | 在线仪表 | 气体监测仪 | 1098 | SJ-V-05-000D-GT-1098 | SIH4_VDB2_AL2.侦测器 | SJ | V | 05 | 000D | GT | 1098 | D | 0 | 0 | 0
1691 | 石家庄基地 | 气体站 | 特气系统 | 电池 |  |  |  | SIH4_VDB3.侦测器 | 在线仪表 | 气体监测仪 | 1099 | SJ-V-05-000D-GT-1099 | SIH4_VDB3.侦测器 | SJ | V | 05 | 000D | GT | 1099 | D | 0 | 0 | 0
1692 | 石家庄基地 | 气体站 | 特气系统 | 电池 |  |  |  | SIH4_VDB3_AL1.侦测器 | 在线仪表 | 气体监测仪 | 1100 | SJ-V-05-000D-GT-1100 | SIH4_VDB3_AL1.侦测器 | SJ | V | 05 | 000D | GT | 1100 | D | 0 | 0 | 0
1693 | 石家庄基地 | 气体站 | 特气系统 | 电池 |  |  |  | SIH4_VDB3_AL2.侦测器 | 在线仪表 | 气体监测仪 | 1101 | SJ-V-05-000D-GT-1101 | SIH4_VDB3_AL2.侦测器 | SJ | V | 05 | 000D | GT | 1101 | D | 0 | 0 | 0
1694 | 石家庄基地 | 气体站 | 特气系统 | 电池 |  |  |  | SIH4_VMB1.侦测器 | 在线仪表 | 气体监测仪 | 1102 | SJ-V-05-000D-GT-1102 | SIH4_VMB1.侦测器 | SJ | V | 05 | 000D | GT | 1102 | D | 0 | 0 | 0
1695 | 石家庄基地 | 气体站 | 特气系统 | 电池 |  |  |  | SIH4_VMB1_AL1.侦测器 | 在线仪表 | 气体监测仪 | 1103 | SJ-V-05-000D-GT-1103 | SIH4_VMB1_AL1.侦测器 | SJ | V | 05 | 000D | GT | 1103 | D | 0 | 0 | 0
1696 | 石家庄基地 | 气体站 | 特气系统 | 电池 |  |  |  | SIH4_VMB1_AL2.侦测器 | 在线仪表 | 气体监测仪 | 1104 | SJ-V-05-000D-GT-1104 | SIH4_VMB1_AL2.侦测器 | SJ | V | 05 | 000D | GT | 1104 | D | 0 | 0 | 0
1697 | 石家庄基地 | 气体站 | 特气系统 | 电池 |  |  |  | SIH4_VMB1_S1.侦测器 | 在线仪表 | 气体监测仪 | 1105 | SJ-V-05-000D-GT-1105 | SIH4_VMB1_S1.侦测器 | SJ | V | 05 | 000D | GT | 1105 | D | 0 | 0 | 0
1698 | 石家庄基地 | 气体站 | 特气系统 | 电池 |  |  |  | SIH4_VMB1_S1_AL1.侦测器 | 在线仪表 | 气体监测仪 | 1106 | SJ-V-05-000D-GT-1106 | SIH4_VMB1_S1_AL1.侦测器 | SJ | V | 05 | 000D | GT | 1106 | D | 0 | 0 | 0
1699 | 石家庄基地 | 气体站 | 特气系统 | 电池 |  |  |  | SIH4_VMB1_S1_AL2.侦测器 | 在线仪表 | 气体监测仪 | 1107 | SJ-V-05-000D-GT-1107 | SIH4_VMB1_S1_AL2.侦测器 | SJ | V | 05 | 000D | GT | 1107 | D | 0 | 0 | 0
1700 | 石家庄基地 | 气体站 | 特气系统 | 电池 |  |  |  | SIH4_VMB1_S2.侦测器 | 在线仪表 | 气体监测仪 | 1108 | SJ-V-05-000D-GT-1108 | SIH4_VMB1_S2.侦测器 | SJ | V | 05 | 000D | GT | 1108 | D | 0 | 0 | 0
1701 | 石家庄基地 | 气体站 | 特气系统 | 电池 |  |  |  | SIH4_VMB1_S2_AL1.侦测器 | 在线仪表 | 气体监测仪 | 1109 | SJ-V-05-000D-GT-1109 | SIH4_VMB1_S2_AL1.侦测器 | SJ | V | 05 | 000D | GT | 1109 | D | 0 | 0 | 0
1702 | 石家庄基地 | 气体站 | 特气系统 | 电池 |  |  |  | SIH4_VMB1_S2_AL2.侦测器 | 在线仪表 | 气体监测仪 | 1110 | SJ-V-05-000D-GT-1110 | SIH4_VMB1_S2_AL2.侦测器 | SJ | V | 05 | 000D | GT | 1110 | D | 0 | 0 | 0
1703 | 石家庄基地 | 气体站 | 特气系统 | 电池 |  |  |  | SIH4_VMB1_S3.侦测器 | 在线仪表 | 气体监测仪 | 1111 | SJ-V-05-000D-GT-1111 | SIH4_VMB1_S3.侦测器 | SJ | V | 05 | 000D | GT | 1111 | D | 0 | 0 | 0
1704 | 石家庄基地 | 气体站 | 特气系统 | 电池 |  |  |  | SIH4_VMB1_S3_AL1.侦测器 | 在线仪表 | 气体监测仪 | 1112 | SJ-V-05-000D-GT-1112 | SIH4_VMB1_S3_AL1.侦测器 | SJ | V | 05 | 000D | GT | 1112 | D | 0 | 0 | 0
1705 | 石家庄基地 | 气体站 | 特气系统 | 电池 |  |  |  | SIH4_VMB1_S3_AL2.侦测器 | 在线仪表 | 气体监测仪 | 1113 | SJ-V-05-000D-GT-1113 | SIH4_VMB1_S3_AL2.侦测器 | SJ | V | 05 | 000D | GT | 1113 | D | 0 | 0 | 0
1706 | 石家庄基地 | 气体站 | 特气系统 | 电池 |  |  |  | SIH4_VMB1_S4.侦测器 | 在线仪表 | 气体监测仪 | 1114 | SJ-V-05-000D-GT-1114 | SIH4_VMB1_S4.侦测器 | SJ | V | 05 | 000D | GT | 1114 | D | 0 | 0 | 0
1707 | 石家庄基地 | 气体站 | 特气系统 | 电池 |  |  |  | SIH4_VMB1_S4_AL1.侦测器 | 在线仪表 | 气体监测仪 | 1115 | SJ-V-05-000D-GT-1115 | SIH4_VMB1_S4_AL1.侦测器 | SJ | V | 05 | 000D | GT | 1115 | D | 0 | 0 | 0
1708 | 石家庄基地 | 气体站 | 特气系统 | 电池 |  |  |  | SIH4_VMB1_S4_AL2.侦测器 | 在线仪表 | 气体监测仪 | 1116 | SJ-V-05-000D-GT-1116 | SIH4_VMB1_S4_AL2.侦测器 | SJ | V | 05 | 000D | GT | 1116 | D | 0 | 0 | 0
1709 | 石家庄基地 | 气体站 | 特气系统 | 电池 |  |  |  | SIH4_VMB1_S5.侦测器 | 在线仪表 | 气体监测仪 | 1117 | SJ-V-05-000D-GT-1117 | SIH4_VMB1_S5.侦测器 | SJ | V | 05 | 000D | GT | 1117 | D | 0 | 0 | 0
1710 | 石家庄基地 | 气体站 | 特气系统 | 电池 |  |  |  | SIH4_VMB1_S5_AL1.侦测器 | 在线仪表 | 气体监测仪 | 1118 | SJ-V-05-000D-GT-1118 | SIH4_VMB1_S5_AL1.侦测器 | SJ | V | 05 | 000D | GT | 1118 | D | 0 | 0 | 0
1711 | 石家庄基地 | 气体站 | 特气系统 | 电池 |  |  |  | SIH4_VMB1_S5_AL2.侦测器 | 在线仪表 | 气体监测仪 | 1119 | SJ-V-05-000D-GT-1119 | SIH4_VMB1_S5_AL2.侦测器 | SJ | V | 05 | 000D | GT | 1119 | D | 0 | 0 | 0
1712 | 石家庄基地 | 气体站 | 特气系统 | 电池 |  |  |  | SIH4_VMB1_S6.侦测器 | 在线仪表 | 气体监测仪 | 1120 | SJ-V-05-000D-GT-1120 | SIH4_VMB1_S6.侦测器 | SJ | V | 05 | 000D | GT | 1120 | D | 0 | 0 | 0
1713 | 石家庄基地 | 气体站 | 特气系统 | 电池 |  |  |  | SIH4_VMB1_S6_AL1.侦测器 | 在线仪表 | 气体监测仪 | 1121 | SJ-V-05-000D-GT-1121 | SIH4_VMB1_S6_AL1.侦测器 | SJ | V | 05 | 000D | GT | 1121 | D | 0 | 0 | 0
1714 | 石家庄基地 | 气体站 | 特气系统 | 电池 |  |  |  | SIH4_VMB1_S6_AL2.侦测器 | 在线仪表 | 气体监测仪 | 1122 | SJ-V-05-000D-GT-1122 | SIH4_VMB1_S6_AL2.侦测器 | SJ | V | 05 | 000D | GT | 1122 | D | 0 | 0 | 0
1715 | 石家庄基地 | 气体站 | 特气系统 | 电池 |  |  |  | SIH4_VMB1_S7.侦测器 | 在线仪表 | 气体监测仪 | 1123 | SJ-V-05-000D-GT-1123 | SIH4_VMB1_S7.侦测器 | SJ | V | 05 | 000D | GT | 1123 | D | 0 | 0 | 0
1716 | 石家庄基地 | 气体站 | 特气系统 | 电池 |  |  |  | SIH4_VMB1_S7_AL1.侦测器 | 在线仪表 | 气体监测仪 | 1124 | SJ-V-05-000D-GT-1124 | SIH4_VMB1_S7_AL1.侦测器 | SJ | V | 05 | 000D | GT | 1124 | D | 0 | 0 | 0
1717 | 石家庄基地 | 气体站 | 特气系统 | 电池 |  |  |  | SIH4_VMB1_S7_AL2.侦测器 | 在线仪表 | 气体监测仪 | 1125 | SJ-V-05-000D-GT-1125 | SIH4_VMB1_S7_AL2.侦测器 | SJ | V | 05 | 000D | GT | 1125 | D | 0 | 0 | 0
1718 | 石家庄基地 | 气体站 | 特气系统 | 电池 |  |  |  | SIH4_VMB1_S8.侦测器 | 在线仪表 | 气体监测仪 | 1126 | SJ-V-05-000D-GT-1126 | SIH4_VMB1_S8.侦测器 | SJ | V | 05 | 000D | GT | 1126 | D | 0 | 0 | 0
1719 | 石家庄基地 | 气体站 | 特气系统 | 电池 |  |  |  | SIH4_VMB1_S8_AL1.侦测器 | 在线仪表 | 气体监测仪 | 1127 | SJ-V-05-000D-GT-1127 | SIH4_VMB1_S8_AL1.侦测器 | SJ | V | 05 | 000D | GT | 1127 | D | 0 | 0 | 0
1720 | 石家庄基地 | 气体站 | 特气系统 | 电池 |  |  |  | SIH4_VMB1_S8_AL2.侦测器 | 在线仪表 | 气体监测仪 | 1128 | SJ-V-05-000D-GT-1128 | SIH4_VMB1_S8_AL2.侦测器 | SJ | V | 05 | 000D | GT | 1128 | D | 0 | 0 | 0
1721 | 石家庄基地 | 气体站 | 特气系统 | 电池 |  |  |  | SIH4_VMB2.侦测器 | 在线仪表 | 气体监测仪 | 1129 | SJ-V-05-000D-GT-1129 | SIH4_VMB2.侦测器 | SJ | V | 05 | 000D | GT | 1129 | D | 0 | 0 | 0
1722 | 石家庄基地 | 气体站 | 特气系统 | 电池 |  |  |  | SIH4_VMB2_AL1.侦测器 | 在线仪表 | 气体监测仪 | 1130 | SJ-V-05-000D-GT-1130 | SIH4_VMB2_AL1.侦测器 | SJ | V | 05 | 000D | GT | 1130 | D | 0 | 0 | 0
1723 | 石家庄基地 | 气体站 | 特气系统 | 电池 |  |  |  | SIH4_VMB2_AL2.侦测器 | 在线仪表 | 气体监测仪 | 1131 | SJ-V-05-000D-GT-1131 | SIH4_VMB2_AL2.侦测器 | SJ | V | 05 | 000D | GT | 1131 | D | 0 | 0 | 0
1724 | 石家庄基地 | 气体站 | 特气系统 | 电池 |  |  |  | SIH4_VMB2_S1.侦测器 | 在线仪表 | 气体监测仪 | 1132 | SJ-V-05-000D-GT-1132 | SIH4_VMB2_S1.侦测器 | SJ | V | 05 | 000D | GT | 1132 | D | 0 | 0 | 0
1725 | 石家庄基地 | 气体站 | 特气系统 | 电池 |  |  |  | SIH4_VMB2_S1_AL1.侦测器 | 在线仪表 | 气体监测仪 | 1133 | SJ-V-05-000D-GT-1133 | SIH4_VMB2_S1_AL1.侦测器 | SJ | V | 05 | 000D | GT | 1133 | D | 0 | 0 | 0
1726 | 石家庄基地 | 气体站 | 特气系统 | 电池 |  |  |  | SIH4_VMB2_S1_AL2.侦测器 | 在线仪表 | 气体监测仪 | 1134 | SJ-V-05-000D-GT-1134 | SIH4_VMB2_S1_AL2.侦测器 | SJ | V | 05 | 000D | GT | 1134 | D | 0 | 0 | 0
1727 | 石家庄基地 | 气体站 | 特气系统 | 电池 |  |  |  | SIH4_VMB2_S2.侦测器 | 在线仪表 | 气体监测仪 | 1135 | SJ-V-05-000D-GT-1135 | SIH4_VMB2_S2.侦测器 | SJ | V | 05 | 000D | GT | 1135 | D | 0 | 0 | 0
1728 | 石家庄基地 | 气体站 | 特气系统 | 电池 |  |  |  | SIH4_VMB2_S2_AL1.侦测器 | 在线仪表 | 气体监测仪 | 1136 | SJ-V-05-000D-GT-1136 | SIH4_VMB2_S2_AL1.侦测器 | SJ | V | 05 | 000D | GT | 1136 | D | 0 | 0 | 0
1729 | 石家庄基地 | 气体站 | 特气系统 | 电池 |  |  |  | SIH4_VMB2_S2_AL2.侦测器 | 在线仪表 | 气体监测仪 | 1137 | SJ-V-05-000D-GT-1137 | SIH4_VMB2_S2_AL2.侦测器 | SJ | V | 05 | 000D | GT | 1137 | D | 0 | 0 | 0
1730 | 石家庄基地 | 气体站 | 特气系统 | 电池 |  |  |  | SIH4_VMB2_S3.侦测器 | 在线仪表 | 气体监测仪 | 1138 | SJ-V-05-000D-GT-1138 | SIH4_VMB2_S3.侦测器 | SJ | V | 05 | 000D | GT | 1138 | D | 0 | 0 | 0
1731 | 石家庄基地 | 气体站 | 特气系统 | 电池 |  |  |  | SIH4_VMB2_S3_AL1.侦测器 | 在线仪表 | 气体监测仪 | 1139 | SJ-V-05-000D-GT-1139 | SIH4_VMB2_S3_AL1.侦测器 | SJ | V | 05 | 000D | GT | 1139 | D | 0 | 0 | 0
1732 | 石家庄基地 | 气体站 | 特气系统 | 电池 |  |  |  | SIH4_VMB2_S3_AL2.侦测器 | 在线仪表 | 气体监测仪 | 1140 | SJ-V-05-000D-GT-1140 | SIH4_VMB2_S3_AL2.侦测器 | SJ | V | 05 | 000D | GT | 1140 | D | 0 | 0 | 0
1733 | 石家庄基地 | 气体站 | 特气系统 | 电池 |  |  |  | SIH4_VMB2_S4.侦测器 | 在线仪表 | 气体监测仪 | 1141 | SJ-V-05-000D-GT-1141 | SIH4_VMB2_S4.侦测器 | SJ | V | 05 | 000D | GT | 1141 | D | 0 | 0 | 0
1734 | 石家庄基地 | 气体站 | 特气系统 | 电池 |  |  |  | SIH4_VMB2_S4_AL1.侦测器 | 在线仪表 | 气体监测仪 | 1142 | SJ-V-05-000D-GT-1142 | SIH4_VMB2_S4_AL1.侦测器 | SJ | V | 05 | 000D | GT | 1142 | D | 0 | 0 | 0
1735 | 石家庄基地 | 气体站 | 特气系统 | 电池 |  |  |  | SIH4_VMB2_S4_AL2.侦测器 | 在线仪表 | 气体监测仪 | 1143 | SJ-V-05-000D-GT-1143 | SIH4_VMB2_S4_AL2.侦测器 | SJ | V | 05 | 000D | GT | 1143 | D | 0 | 0 | 0
1736 | 石家庄基地 | 气体站 | 特气系统 | 电池 |  |  |  | SIH4_VMB2_S5.侦测器 | 在线仪表 | 气体监测仪 | 1144 | SJ-V-05-000D-GT-1144 | SIH4_VMB2_S5.侦测器 | SJ | V | 05 | 000D | GT | 1144 | D | 0 | 0 | 0
1737 | 石家庄基地 | 气体站 | 特气系统 | 电池 |  |  |  | SIH4_VMB2_S5_AL1.侦测器 | 在线仪表 | 气体监测仪 | 1145 | SJ-V-05-000D-GT-1145 | SIH4_VMB2_S5_AL1.侦测器 | SJ | V | 05 | 000D | GT | 1145 | D | 0 | 0 | 0
1738 | 石家庄基地 | 气体站 | 特气系统 | 电池 |  |  |  | SIH4_VMB2_S5_AL2.侦测器 | 在线仪表 | 气体监测仪 | 1146 | SJ-V-05-000D-GT-1146 | SIH4_VMB2_S5_AL2.侦测器 | SJ | V | 05 | 000D | GT | 1146 | D | 0 | 0 | 0
1739 | 石家庄基地 | 气体站 | 特气系统 | 电池 |  |  |  | SIH4_VMB2_S6.侦测器 | 在线仪表 | 气体监测仪 | 1147 | SJ-V-05-000D-GT-1147 | SIH4_VMB2_S6.侦测器 | SJ | V | 05 | 000D | GT | 1147 | D | 0 | 0 | 0
1740 | 石家庄基地 | 气体站 | 特气系统 | 电池 |  |  |  | SIH4_VMB2_S6_AL1.侦测器 | 在线仪表 | 气体监测仪 | 1148 | SJ-V-05-000D-GT-1148 | SIH4_VMB2_S6_AL1.侦测器 | SJ | V | 05 | 000D | GT | 1148 | D | 0 | 0 | 0
1741 | 石家庄基地 | 气体站 | 特气系统 | 电池 |  |  |  | SIH4_VMB2_S6_AL2.侦测器 | 在线仪表 | 气体监测仪 | 1149 | SJ-V-05-000D-GT-1149 | SIH4_VMB2_S6_AL2.侦测器 | SJ | V | 05 | 000D | GT | 1149 | D | 0 | 0 | 0
1742 | 石家庄基地 | 气体站 | 特气系统 | 电池 |  |  |  | SIH4_VMB2_S7.侦测器 | 在线仪表 | 气体监测仪 | 1150 | SJ-V-05-000D-GT-1150 | SIH4_VMB2_S7.侦测器 | SJ | V | 05 | 000D | GT | 1150 | D | 0 | 0 | 0
1743 | 石家庄基地 | 气体站 | 特气系统 | 电池 |  |  |  | SIH4_VMB2_S7_AL1.侦测器 | 在线仪表 | 气体监测仪 | 1151 | SJ-V-05-000D-GT-1151 | SIH4_VMB2_S7_AL1.侦测器 | SJ | V | 05 | 000D | GT | 1151 | D | 0 | 0 | 0
1744 | 石家庄基地 | 气体站 | 特气系统 | 电池 |  |  |  | SIH4_VMB2_S7_AL2.侦测器 | 在线仪表 | 气体监测仪 | 1152 | SJ-V-05-000D-GT-1152 | SIH4_VMB2_S7_AL2.侦测器 | SJ | V | 05 | 000D | GT | 1152 | D | 0 | 0 | 0
1745 | 石家庄基地 | 气体站 | 特气系统 | 电池 |  |  |  | SIH4_VMB2_S8.侦测器 | 在线仪表 | 气体监测仪 | 1153 | SJ-V-05-000D-GT-1153 | SIH4_VMB2_S8.侦测器 | SJ | V | 05 | 000D | GT | 1153 | D | 0 | 0 | 0
1746 | 石家庄基地 | 气体站 | 特气系统 | 电池 |  |  |  | SIH4_VMB2_S8_AL1.侦测器 | 在线仪表 | 气体监测仪 | 1154 | SJ-V-05-000D-GT-1154 | SIH4_VMB2_S8_AL1.侦测器 | SJ | V | 05 | 000D | GT | 1154 | D | 0 | 0 | 0
1747 | 石家庄基地 | 气体站 | 特气系统 | 电池 |  |  |  | SIH4_VMB2_S8_AL2.侦测器 | 在线仪表 | 气体监测仪 | 1155 | SJ-V-05-000D-GT-1155 | SIH4_VMB2_S8_AL2.侦测器 | SJ | V | 05 | 000D | GT | 1155 | D | 0 | 0 | 0
1748 | 石家庄基地 | 气体站 | 特气系统 | 电池 |  |  |  | SIH4_VMB3.侦测器 | 在线仪表 | 气体监测仪 | 1156 | SJ-V-05-000D-GT-1156 | SIH4_VMB3.侦测器 | SJ | V | 05 | 000D | GT | 1156 | D | 0 | 0 | 0
1749 | 石家庄基地 | 气体站 | 特气系统 | 电池 |  |  |  | SIH4_VMB3_AL1.侦测器 | 在线仪表 | 气体监测仪 | 1157 | SJ-V-05-000D-GT-1157 | SIH4_VMB3_AL1.侦测器 | SJ | V | 05 | 000D | GT | 1157 | D | 0 | 0 | 0
1750 | 石家庄基地 | 气体站 | 特气系统 | 电池 |  |  |  | SIH4_VMB3_AL2.侦测器 | 在线仪表 | 气体监测仪 | 1158 | SJ-V-05-000D-GT-1158 | SIH4_VMB3_AL2.侦测器 | SJ | V | 05 | 000D | GT | 1158 | D | 0 | 0 | 0
1751 | 石家庄基地 | 气体站 | 特气系统 | 电池 |  |  |  | SIH4_VMB3_S1.侦测器 | 在线仪表 | 气体监测仪 | 1159 | SJ-V-05-000D-GT-1159 | SIH4_VMB3_S1.侦测器 | SJ | V | 05 | 000D | GT | 1159 | D | 0 | 0 | 0
1752 | 石家庄基地 | 气体站 | 特气系统 | 电池 |  |  |  | SIH4_VMB3_S1_AL1.侦测器 | 在线仪表 | 气体监测仪 | 1160 | SJ-V-05-000D-GT-1160 | SIH4_VMB3_S1_AL1.侦测器 | SJ | V | 05 | 000D | GT | 1160 | D | 0 | 0 | 0
1753 | 石家庄基地 | 气体站 | 特气系统 | 电池 |  |  |  | SIH4_VMB3_S1_AL2.侦测器 | 在线仪表 | 气体监测仪 | 1161 | SJ-V-05-000D-GT-1161 | SIH4_VMB3_S1_AL2.侦测器 | SJ | V | 05 | 000D | GT | 1161 | D | 0 | 0 | 0
1754 | 石家庄基地 | 气体站 | 特气系统 | 电池 |  |  |  | SIH4_VMB3_S2.侦测器 | 在线仪表 | 气体监测仪 | 1162 | SJ-V-05-000D-GT-1162 | SIH4_VMB3_S2.侦测器 | SJ | V | 05 | 000D | GT | 1162 | D | 0 | 0 | 0
1755 | 石家庄基地 | 气体站 | 特气系统 | 电池 |  |  |  | SIH4_VMB3_S2_AL1.侦测器 | 在线仪表 | 气体监测仪 | 1163 | SJ-V-05-000D-GT-1163 | SIH4_VMB3_S2_AL1.侦测器 | SJ | V | 05 | 000D | GT | 1163 | D | 0 | 0 | 0
1756 | 石家庄基地 | 气体站 | 特气系统 | 电池 |  |  |  | SIH4_VMB3_S2_AL2.侦测器 | 在线仪表 | 气体监测仪 | 1164 | SJ-V-05-000D-GT-1164 | SIH4_VMB3_S2_AL2.侦测器 | SJ | V | 05 | 000D | GT | 1164 | D | 0 | 0 | 0
1757 | 石家庄基地 | 气体站 | 特气系统 | 电池 |  |  |  | SIH4_VMB3_S3.侦测器 | 在线仪表 | 气体监测仪 | 1165 | SJ-V-05-000D-GT-1165 | SIH4_VMB3_S3.侦测器 | SJ | V | 05 | 000D | GT | 1165 | D | 0 | 0 | 0
1758 | 石家庄基地 | 气体站 | 特气系统 | 电池 |  |  |  | SIH4_VMB3_S3_AL1.侦测器 | 在线仪表 | 气体监测仪 | 1166 | SJ-V-05-000D-GT-1166 | SIH4_VMB3_S3_AL1.侦测器 | SJ | V | 05 | 000D | GT | 1166 | D | 0 | 0 | 0
1759 | 石家庄基地 | 气体站 | 特气系统 | 电池 |  |  |  | SIH4_VMB3_S3_AL2.侦测器 | 在线仪表 | 气体监测仪 | 1167 | SJ-V-05-000D-GT-1167 | SIH4_VMB3_S3_AL2.侦测器 | SJ | V | 05 | 000D | GT | 1167 | D | 0 | 0 | 0
1760 | 石家庄基地 | 气体站 | 特气系统 | 电池 |  |  |  | SIH4_VMB3_S4.侦测器 | 在线仪表 | 气体监测仪 | 1168 | SJ-V-05-000D-GT-1168 | SIH4_VMB3_S4.侦测器 | SJ | V | 05 | 000D | GT | 1168 | D | 0 | 0 | 0
1761 | 石家庄基地 | 气体站 | 特气系统 | 电池 |  |  |  | SIH4_VMB3_S4_AL1.侦测器 | 在线仪表 | 气体监测仪 | 1169 | SJ-V-05-000D-GT-1169 | SIH4_VMB3_S4_AL1.侦测器 | SJ | V | 05 | 000D | GT | 1169 | D | 0 | 0 | 0
1762 | 石家庄基地 | 气体站 | 特气系统 | 电池 |  |  |  | SIH4_VMB3_S4_AL2.侦测器 | 在线仪表 | 气体监测仪 | 1170 | SJ-V-05-000D-GT-1170 | SIH4_VMB3_S4_AL2.侦测器 | SJ | V | 05 | 000D | GT | 1170 | D | 0 | 0 | 0
1763 | 石家庄基地 | 气体站 | 特气系统 | 电池 |  |  |  | SIH4_VMB3_S5.侦测器 | 在线仪表 | 气体监测仪 | 1171 | SJ-V-05-000D-GT-1171 | SIH4_VMB3_S5.侦测器 | SJ | V | 05 | 000D | GT | 1171 | D | 0 | 0 | 0
1764 | 石家庄基地 | 气体站 | 特气系统 | 电池 |  |  |  | SIH4_VMB3_S5_AL1.侦测器 | 在线仪表 | 气体监测仪 | 1172 | SJ-V-05-000D-GT-1172 | SIH4_VMB3_S5_AL1.侦测器 | SJ | V | 05 | 000D | GT | 1172 | D | 0 | 0 | 0
1765 | 石家庄基地 | 气体站 | 特气系统 | 电池 |  |  |  | SIH4_VMB3_S5_AL2.侦测器 | 在线仪表 | 气体监测仪 | 1173 | SJ-V-05-000D-GT-1173 | SIH4_VMB3_S5_AL2.侦测器 | SJ | V | 05 | 000D | GT | 1173 | D | 0 | 0 | 0
1766 | 石家庄基地 | 气体站 | 特气系统 | 电池 |  |  |  | SIH4_VMB3_S6.侦测器 | 在线仪表 | 气体监测仪 | 1174 | SJ-V-05-000D-GT-1174 | SIH4_VMB3_S6.侦测器 | SJ | V | 05 | 000D | GT | 1174 | D | 0 | 0 | 0
1767 | 石家庄基地 | 气体站 | 特气系统 | 电池 |  |  |  | SIH4_VMB3_S6_AL1.侦测器 | 在线仪表 | 气体监测仪 | 1175 | SJ-V-05-000D-GT-1175 | SIH4_VMB3_S6_AL1.侦测器 | SJ | V | 05 | 000D | GT | 1175 | D | 0 | 0 | 0
1768 | 石家庄基地 | 气体站 | 特气系统 | 电池 |  |  |  | SIH4_VMB3_S6_AL2.侦测器 | 在线仪表 | 气体监测仪 | 1176 | SJ-V-05-000D-GT-1176 | SIH4_VMB3_S6_AL2.侦测器 | SJ | V | 05 | 000D | GT | 1176 | D | 0 | 0 | 0
1769 | 石家庄基地 | 气体站 | 特气系统 | 电池 |  |  |  | SIH4_VMB3_S7.侦测器 | 在线仪表 | 气体监测仪 | 1177 | SJ-V-05-000D-GT-1177 | SIH4_VMB3_S7.侦测器 | SJ | V | 05 | 000D | GT | 1177 | D | 0 | 0 | 0
1770 | 石家庄基地 | 气体站 | 特气系统 | 电池 |  |  |  | SIH4_VMB3_S7_AL1.侦测器 | 在线仪表 | 气体监测仪 | 1178 | SJ-V-05-000D-GT-1178 | SIH4_VMB3_S7_AL1.侦测器 | SJ | V | 05 | 000D | GT | 1178 | D | 0 | 0 | 0
1771 | 石家庄基地 | 气体站 | 特气系统 | 电池 |  |  |  | SIH4_VMB3_S7_AL2.侦测器 | 在线仪表 | 气体监测仪 | 1179 | SJ-V-05-000D-GT-1179 | SIH4_VMB3_S7_AL2.侦测器 | SJ | V | 05 | 000D | GT | 1179 | D | 0 | 0 | 0
1772 | 石家庄基地 | 气体站 | 特气系统 | 电池 |  |  |  | SIH4_VMB3_S8.侦测器 | 在线仪表 | 气体监测仪 | 1180 | SJ-V-05-000D-GT-1180 | SIH4_VMB3_S8.侦测器 | SJ | V | 05 | 000D | GT | 1180 | D | 0 | 0 | 0
1773 | 石家庄基地 | 气体站 | 特气系统 | 电池 |  |  |  | SIH4_VMB3_S8_AL1.侦测器 | 在线仪表 | 气体监测仪 | 1181 | SJ-V-05-000D-GT-1181 | SIH4_VMB3_S8_AL1.侦测器 | SJ | V | 05 | 000D | GT | 1181 | D | 0 | 0 | 0
1774 | 石家庄基地 | 气体站 | 特气系统 | 电池 |  |  |  | SIH4_VMB3_S8_AL2.侦测器 | 在线仪表 | 气体监测仪 | 1182 | SJ-V-05-000D-GT-1182 | SIH4_VMB3_S8_AL2.侦测器 | SJ | V | 05 | 000D | GT | 1182 | D | 0 | 0 | 0
1775 | 石家庄基地 | 气体站 | 特气系统 | 电池 |  |  |  | SIH4_VMB4.侦测器 | 在线仪表 | 气体监测仪 | 1183 | SJ-V-05-000D-GT-1183 | SIH4_VMB4.侦测器 | SJ | V | 05 | 000D | GT | 1183 | D | 0 | 0 | 0
1776 | 石家庄基地 | 气体站 | 特气系统 | 电池 |  |  |  | SIH4_VMB4_AL1.侦测器 | 在线仪表 | 气体监测仪 | 1184 | SJ-V-05-000D-GT-1184 | SIH4_VMB4_AL1.侦测器 | SJ | V | 05 | 000D | GT | 1184 | D | 0 | 0 | 0
1777 | 石家庄基地 | 气体站 | 特气系统 | 电池 |  |  |  | SIH4_VMB4_AL2.侦测器 | 在线仪表 | 气体监测仪 | 1185 | SJ-V-05-000D-GT-1185 | SIH4_VMB4_AL2.侦测器 | SJ | V | 05 | 000D | GT | 1185 | D | 0 | 0 | 0
1778 | 石家庄基地 | 气体站 | 特气系统 | 电池 |  |  |  | SIH4_VMB4_S1.侦测器 | 在线仪表 | 气体监测仪 | 1186 | SJ-V-05-000D-GT-1186 | SIH4_VMB4_S1.侦测器 | SJ | V | 05 | 000D | GT | 1186 | D | 0 | 0 | 0
1779 | 石家庄基地 | 气体站 | 特气系统 | 电池 |  |  |  | SIH4_VMB4_S1_AL1.侦测器 | 在线仪表 | 气体监测仪 | 1187 | SJ-V-05-000D-GT-1187 | SIH4_VMB4_S1_AL1.侦测器 | SJ | V | 05 | 000D | GT | 1187 | D | 0 | 0 | 0
1780 | 石家庄基地 | 气体站 | 特气系统 | 电池 |  |  |  | SIH4_VMB4_S1_AL2.侦测器 | 在线仪表 | 气体监测仪 | 1188 | SJ-V-05-000D-GT-1188 | SIH4_VMB4_S1_AL2.侦测器 | SJ | V | 05 | 000D | GT | 1188 | D | 0 | 0 | 0
1781 | 石家庄基地 | 气体站 | 特气系统 | 电池 |  |  |  | SIH4_VMB4_S2.侦测器 | 在线仪表 | 气体监测仪 | 1189 | SJ-V-05-000D-GT-1189 | SIH4_VMB4_S2.侦测器 | SJ | V | 05 | 000D | GT | 1189 | D | 0 | 0 | 0
1782 | 石家庄基地 | 气体站 | 特气系统 | 电池 |  |  |  | SIH4_VMB4_S2_AL1.侦测器 | 在线仪表 | 气体监测仪 | 1190 | SJ-V-05-000D-GT-1190 | SIH4_VMB4_S2_AL1.侦测器 | SJ | V | 05 | 000D | GT | 1190 | D | 0 | 0 | 0
1783 | 石家庄基地 | 气体站 | 特气系统 | 电池 |  |  |  | SIH4_VMB4_S2_AL2.侦测器 | 在线仪表 | 气体监测仪 | 1191 | SJ-V-05-000D-GT-1191 | SIH4_VMB4_S2_AL2.侦测器 | SJ | V | 05 | 000D | GT | 1191 | D | 0 | 0 | 0
1784 | 石家庄基地 | 气体站 | 特气系统 | 电池 |  |  |  | SIH4_VMB4_S3.侦测器 | 在线仪表 | 气体监测仪 | 1192 | SJ-V-05-000D-GT-1192 | SIH4_VMB4_S3.侦测器 | SJ | V | 05 | 000D | GT | 1192 | D | 0 | 0 | 0
1785 | 石家庄基地 | 气体站 | 特气系统 | 电池 |  |  |  | SIH4_VMB4_S3_AL1.侦测器 | 在线仪表 | 气体监测仪 | 1193 | SJ-V-05-000D-GT-1193 | SIH4_VMB4_S3_AL1.侦测器 | SJ | V | 05 | 000D | GT | 1193 | D | 0 | 0 | 0
1786 | 石家庄基地 | 气体站 | 特气系统 | 电池 |  |  |  | SIH4_VMB4_S3_AL2.侦测器 | 在线仪表 | 气体监测仪 | 1194 | SJ-V-05-000D-GT-1194 | SIH4_VMB4_S3_AL2.侦测器 | SJ | V | 05 | 000D | GT | 1194 | D | 0 | 0 | 0
1787 | 石家庄基地 | 气体站 | 特气系统 | 电池 |  |  |  | SIH4_VMB4_S4.侦测器 | 在线仪表 | 气体监测仪 | 1195 | SJ-V-05-000D-GT-1195 | SIH4_VMB4_S4.侦测器 | SJ | V | 05 | 000D | GT | 1195 | D | 0 | 0 | 0
1788 | 石家庄基地 | 气体站 | 特气系统 | 电池 |  |  |  | SIH4_VMB4_S4_AL1.侦测器 | 在线仪表 | 气体监测仪 | 1196 | SJ-V-05-000D-GT-1196 | SIH4_VMB4_S4_AL1.侦测器 | SJ | V | 05 | 000D | GT | 1196 | D | 0 | 0 | 0
1789 | 石家庄基地 | 气体站 | 特气系统 | 电池 |  |  |  | SIH4_VMB4_S4_AL2.侦测器 | 在线仪表 | 气体监测仪 | 1197 | SJ-V-05-000D-GT-1197 | SIH4_VMB4_S4_AL2.侦测器 | SJ | V | 05 | 000D | GT | 1197 | D | 0 | 0 | 0
1790 | 石家庄基地 | 气体站 | 特气系统 | 电池 |  |  |  | SIH4_VMB4_S5.侦测器 | 在线仪表 | 气体监测仪 | 1198 | SJ-V-05-000D-GT-1198 | SIH4_VMB4_S5.侦测器 | SJ | V | 05 | 000D | GT | 1198 | D | 0 | 0 | 0
1791 | 石家庄基地 | 气体站 | 特气系统 | 电池 |  |  |  | SIH4_VMB4_S5_AL1.侦测器 | 在线仪表 | 气体监测仪 | 1199 | SJ-V-05-000D-GT-1199 | SIH4_VMB4_S5_AL1.侦测器 | SJ | V | 05 | 000D | GT | 1199 | D | 0 | 0 | 0
1792 | 石家庄基地 | 气体站 | 特气系统 | 电池 |  |  |  | SIH4_VMB4_S5_AL2.侦测器 | 在线仪表 | 气体监测仪 | 1200 | SJ-V-05-000D-GT-1200 | SIH4_VMB4_S5_AL2.侦测器 | SJ | V | 05 | 000D | GT | 1200 | D | 0 | 0 | 0
1793 | 石家庄基地 | 气体站 | 特气系统 | 电池 |  |  |  | SIH4_VMB4_S6.侦测器 | 在线仪表 | 气体监测仪 | 1201 | SJ-V-05-000D-GT-1201 | SIH4_VMB4_S6.侦测器 | SJ | V | 05 | 000D | GT | 1201 | D | 0 | 0 | 0
1794 | 石家庄基地 | 气体站 | 特气系统 | 电池 |  |  |  | SIH4_VMB4_S6_AL1.侦测器 | 在线仪表 | 气体监测仪 | 1202 | SJ-V-05-000D-GT-1202 | SIH4_VMB4_S6_AL1.侦测器 | SJ | V | 05 | 000D | GT | 1202 | D | 0 | 0 | 0
1795 | 石家庄基地 | 气体站 | 特气系统 | 电池 |  |  |  | SIH4_VMB4_S6_AL2.侦测器 | 在线仪表 | 气体监测仪 | 1203 | SJ-V-05-000D-GT-1203 | SIH4_VMB4_S6_AL2.侦测器 | SJ | V | 05 | 000D | GT | 1203 | D | 0 | 0 | 0
1796 | 石家庄基地 | 气体站 | 特气系统 | 电池 |  |  |  | SIH4_VMB4_S7.侦测器 | 在线仪表 | 气体监测仪 | 1204 | SJ-V-05-000D-GT-1204 | SIH4_VMB4_S7.侦测器 | SJ | V | 05 | 000D | GT | 1204 | D | 0 | 0 | 0
1797 | 石家庄基地 | 气体站 | 特气系统 | 电池 |  |  |  | SIH4_VMB4_S7_AL1.侦测器 | 在线仪表 | 气体监测仪 | 1205 | SJ-V-05-000D-GT-1205 | SIH4_VMB4_S7_AL1.侦测器 | SJ | V | 05 | 000D | GT | 1205 | D | 0 | 0 | 0
1798 | 石家庄基地 | 气体站 | 特气系统 | 电池 |  |  |  | SIH4_VMB4_S7_AL2.侦测器 | 在线仪表 | 气体监测仪 | 1206 | SJ-V-05-000D-GT-1206 | SIH4_VMB4_S7_AL2.侦测器 | SJ | V | 05 | 000D | GT | 1206 | D | 0 | 0 | 0
1799 | 石家庄基地 | 气体站 | 特气系统 | 电池 |  |  |  | SIH4_VMB4_S8.侦测器 | 在线仪表 | 气体监测仪 | 1207 | SJ-V-05-000D-GT-1207 | SIH4_VMB4_S8.侦测器 | SJ | V | 05 | 000D | GT | 1207 | D | 0 | 0 | 0
1800 | 石家庄基地 | 气体站 | 特气系统 | 电池 |  |  |  | SIH4_VMB4_S8_AL1.侦测器 | 在线仪表 | 气体监测仪 | 1208 | SJ-V-05-000D-GT-1208 | SIH4_VMB4_S8_AL1.侦测器 | SJ | V | 05 | 000D | GT | 1208 | D | 0 | 0 | 0
1801 | 石家庄基地 | 气体站 | 特气系统 | 电池 |  |  |  | SIH4_VMB4_S8_AL2.侦测器 | 在线仪表 | 气体监测仪 | 1209 | SJ-V-05-000D-GT-1209 | SIH4_VMB4_S8_AL2.侦测器 | SJ | V | 05 | 000D | GT | 1209 | D | 0 | 0 | 0
1802 | 石家庄基地 | 气体站 | 特气系统 | 电池 |  |  |  | SIH4_VMB5.侦测器 | 在线仪表 | 气体监测仪 | 1210 | SJ-V-05-000D-GT-1210 | SIH4_VMB5.侦测器 | SJ | V | 05 | 000D | GT | 1210 | D | 0 | 0 | 0
1803 | 石家庄基地 | 气体站 | 特气系统 | 电池 |  |  |  | SIH4_VMB5_AL1.侦测器 | 在线仪表 | 气体监测仪 | 1211 | SJ-V-05-000D-GT-1211 | SIH4_VMB5_AL1.侦测器 | SJ | V | 05 | 000D | GT | 1211 | D | 0 | 0 | 0
1804 | 石家庄基地 | 气体站 | 特气系统 | 电池 |  |  |  | SIH4_VMB5_AL2.侦测器 | 在线仪表 | 气体监测仪 | 1212 | SJ-V-05-000D-GT-1212 | SIH4_VMB5_AL2.侦测器 | SJ | V | 05 | 000D | GT | 1212 | D | 0 | 0 | 0
1805 | 石家庄基地 | 气体站 | 特气系统 | 电池 |  |  |  | SIH4_VMB5_S1.侦测器 | 在线仪表 | 气体监测仪 | 1213 | SJ-V-05-000D-GT-1213 | SIH4_VMB5_S1.侦测器 | SJ | V | 05 | 000D | GT | 1213 | D | 0 | 0 | 0
1806 | 石家庄基地 | 气体站 | 特气系统 | 电池 |  |  |  | SIH4_VMB5_S1_AL1.侦测器 | 在线仪表 | 气体监测仪 | 1214 | SJ-V-05-000D-GT-1214 | SIH4_VMB5_S1_AL1.侦测器 | SJ | V | 05 | 000D | GT | 1214 | D | 0 | 0 | 0
1807 | 石家庄基地 | 气体站 | 特气系统 | 电池 |  |  |  | SIH4_VMB5_S1_AL2.侦测器 | 在线仪表 | 气体监测仪 | 1215 | SJ-V-05-000D-GT-1215 | SIH4_VMB5_S1_AL2.侦测器 | SJ | V | 05 | 000D | GT | 1215 | D | 0 | 0 | 0
1808 | 石家庄基地 | 气体站 | 特气系统 | 电池 |  |  |  | SIH4_VMB5_S2.侦测器 | 在线仪表 | 气体监测仪 | 1216 | SJ-V-05-000D-GT-1216 | SIH4_VMB5_S2.侦测器 | SJ | V | 05 | 000D | GT | 1216 | D | 0 | 0 | 0
1809 | 石家庄基地 | 气体站 | 特气系统 | 电池 |  |  |  | SIH4_VMB5_S2_AL1.侦测器 | 在线仪表 | 气体监测仪 | 1217 | SJ-V-05-000D-GT-1217 | SIH4_VMB5_S2_AL1.侦测器 | SJ | V | 05 | 000D | GT | 1217 | D | 0 | 0 | 0
1810 | 石家庄基地 | 气体站 | 特气系统 | 电池 |  |  |  | SIH4_VMB5_S2_AL2.侦测器 | 在线仪表 | 气体监测仪 | 1218 | SJ-V-05-000D-GT-1218 | SIH4_VMB5_S2_AL2.侦测器 | SJ | V | 05 | 000D | GT | 1218 | D | 0 | 0 | 0
1811 | 石家庄基地 | 气体站 | 特气系统 | 电池 |  |  |  | SIH4_VMB5_S3.侦测器 | 在线仪表 | 气体监测仪 | 1219 | SJ-V-05-000D-GT-1219 | SIH4_VMB5_S3.侦测器 | SJ | V | 05 | 000D | GT | 1219 | D | 0 | 0 | 0
1812 | 石家庄基地 | 气体站 | 特气系统 | 电池 |  |  |  | SIH4_VMB5_S3_AL1.侦测器 | 在线仪表 | 气体监测仪 | 1220 | SJ-V-05-000D-GT-1220 | SIH4_VMB5_S3_AL1.侦测器 | SJ | V | 05 | 000D | GT | 1220 | D | 0 | 0 | 0
1813 | 石家庄基地 | 气体站 | 特气系统 | 电池 |  |  |  | SIH4_VMB5_S3_AL2.侦测器 | 在线仪表 | 气体监测仪 | 1221 | SJ-V-05-000D-GT-1221 | SIH4_VMB5_S3_AL2.侦测器 | SJ | V | 05 | 000D | GT | 1221 | D | 0 | 0 | 0
1814 | 石家庄基地 | 气体站 | 特气系统 | 电池 |  |  |  | SIH4_VMB5_S4.侦测器 | 在线仪表 | 气体监测仪 | 1222 | SJ-V-05-000D-GT-1222 | SIH4_VMB5_S4.侦测器 | SJ | V | 05 | 000D | GT | 1222 | D | 0 | 0 | 0
1815 | 石家庄基地 | 气体站 | 特气系统 | 电池 |  |  |  | SIH4_VMB5_S4_AL1.侦测器 | 在线仪表 | 气体监测仪 | 1223 | SJ-V-05-000D-GT-1223 | SIH4_VMB5_S4_AL1.侦测器 | SJ | V | 05 | 000D | GT | 1223 | D | 0 | 0 | 0
1816 | 石家庄基地 | 气体站 | 特气系统 | 电池 |  |  |  | SIH4_VMB5_S4_AL2.侦测器 | 在线仪表 | 气体监测仪 | 1224 | SJ-V-05-000D-GT-1224 | SIH4_VMB5_S4_AL2.侦测器 | SJ | V | 05 | 000D | GT | 1224 | D | 0 | 0 | 0
1817 | 石家庄基地 | 气体站 | 特气系统 | 电池 |  |  |  | SIH4_VMB5_S5.侦测器 | 在线仪表 | 气体监测仪 | 1225 | SJ-V-05-000D-GT-1225 | SIH4_VMB5_S5.侦测器 | SJ | V | 05 | 000D | GT | 1225 | D | 0 | 0 | 0
1818 | 石家庄基地 | 气体站 | 特气系统 | 电池 |  |  |  | SIH4_VMB5_S5_AL1.侦测器 | 在线仪表 | 气体监测仪 | 1226 | SJ-V-05-000D-GT-1226 | SIH4_VMB5_S5_AL1.侦测器 | SJ | V | 05 | 000D | GT | 1226 | D | 0 | 0 | 0
1819 | 石家庄基地 | 气体站 | 特气系统 | 电池 |  |  |  | SIH4_VMB5_S5_AL2.侦测器 | 在线仪表 | 气体监测仪 | 1227 | SJ-V-05-000D-GT-1227 | SIH4_VMB5_S5_AL2.侦测器 | SJ | V | 05 | 000D | GT | 1227 | D | 0 | 0 | 0
1820 | 石家庄基地 | 气体站 | 特气系统 | 电池 |  |  |  | SIH4_VMB5_S6.侦测器 | 在线仪表 | 气体监测仪 | 1228 | SJ-V-05-000D-GT-1228 | SIH4_VMB5_S6.侦测器 | SJ | V | 05 | 000D | GT | 1228 | D | 0 | 0 | 0
1821 | 石家庄基地 | 气体站 | 特气系统 | 电池 |  |  |  | SIH4_VMB5_S6_AL1.侦测器 | 在线仪表 | 气体监测仪 | 1229 | SJ-V-05-000D-GT-1229 | SIH4_VMB5_S6_AL1.侦测器 | SJ | V | 05 | 000D | GT | 1229 | D | 0 | 0 | 0
1822 | 石家庄基地 | 气体站 | 特气系统 | 电池 |  |  |  | SIH4_VMB5_S6_AL2.侦测器 | 在线仪表 | 气体监测仪 | 1230 | SJ-V-05-000D-GT-1230 | SIH4_VMB5_S6_AL2.侦测器 | SJ | V | 05 | 000D | GT | 1230 | D | 0 | 0 | 0
1823 | 石家庄基地 | 气体站 | 特气系统 | 电池 |  |  |  | SIH4_VMB6.侦测器 | 在线仪表 | 气体监测仪 | 1231 | SJ-V-05-000D-GT-1231 | SIH4_VMB6.侦测器 | SJ | V | 05 | 000D | GT | 1231 | D | 0 | 0 | 0
1824 | 石家庄基地 | 气体站 | 特气系统 | 电池 |  |  |  | SIH4_VMB6_AL1.侦测器 | 在线仪表 | 气体监测仪 | 1232 | SJ-V-05-000D-GT-1232 | SIH4_VMB6_AL1.侦测器 | SJ | V | 05 | 000D | GT | 1232 | D | 0 | 0 | 0
1825 | 石家庄基地 | 气体站 | 特气系统 | 电池 |  |  |  | SIH4_VMB6_AL2.侦测器 | 在线仪表 | 气体监测仪 | 1233 | SJ-V-05-000D-GT-1233 | SIH4_VMB6_AL2.侦测器 | SJ | V | 05 | 000D | GT | 1233 | D | 0 | 0 | 0
1826 | 石家庄基地 | 气体站 | 特气系统 | 电池 |  |  |  | SIH4_VMB6_S1.侦测器 | 在线仪表 | 气体监测仪 | 1234 | SJ-V-05-000D-GT-1234 | SIH4_VMB6_S1.侦测器 | SJ | V | 05 | 000D | GT | 1234 | D | 0 | 0 | 0
1827 | 石家庄基地 | 气体站 | 特气系统 | 电池 |  |  |  | SIH4_VMB6_S1_AL1.侦测器 | 在线仪表 | 气体监测仪 | 1235 | SJ-V-05-000D-GT-1235 | SIH4_VMB6_S1_AL1.侦测器 | SJ | V | 05 | 000D | GT | 1235 | D | 0 | 0 | 0
1828 | 石家庄基地 | 气体站 | 特气系统 | 电池 |  |  |  | SIH4_VMB6_S1_AL2.侦测器 | 在线仪表 | 气体监测仪 | 1236 | SJ-V-05-000D-GT-1236 | SIH4_VMB6_S1_AL2.侦测器 | SJ | V | 05 | 000D | GT | 1236 | D | 0 | 0 | 0
1829 | 石家庄基地 | 气体站 | 特气系统 | 电池 |  |  |  | SIH4_VMB6_S2.侦测器 | 在线仪表 | 气体监测仪 | 1237 | SJ-V-05-000D-GT-1237 | SIH4_VMB6_S2.侦测器 | SJ | V | 05 | 000D | GT | 1237 | D | 0 | 0 | 0
1830 | 石家庄基地 | 气体站 | 特气系统 | 电池 |  |  |  | SIH4_VMB6_S2_AL1.侦测器 | 在线仪表 | 气体监测仪 | 1238 | SJ-V-05-000D-GT-1238 | SIH4_VMB6_S2_AL1.侦测器 | SJ | V | 05 | 000D | GT | 1238 | D | 0 | 0 | 0
1831 | 石家庄基地 | 气体站 | 特气系统 | 电池 |  |  |  | SIH4_VMB6_S2_AL2.侦测器 | 在线仪表 | 气体监测仪 | 1239 | SJ-V-05-000D-GT-1239 | SIH4_VMB6_S2_AL2.侦测器 | SJ | V | 05 | 000D | GT | 1239 | D | 0 | 0 | 0
1832 | 石家庄基地 | 气体站 | 特气系统 | 电池 |  |  |  | SIH4_VMB6_S3.侦测器 | 在线仪表 | 气体监测仪 | 1240 | SJ-V-05-000D-GT-1240 | SIH4_VMB6_S3.侦测器 | SJ | V | 05 | 000D | GT | 1240 | D | 0 | 0 | 0
1833 | 石家庄基地 | 气体站 | 特气系统 | 电池 |  |  |  | SIH4_VMB6_S3_AL1.侦测器 | 在线仪表 | 气体监测仪 | 1241 | SJ-V-05-000D-GT-1241 | SIH4_VMB6_S3_AL1.侦测器 | SJ | V | 05 | 000D | GT | 1241 | D | 0 | 0 | 0
1834 | 石家庄基地 | 气体站 | 特气系统 | 电池 |  |  |  | SIH4_VMB6_S3_AL2.侦测器 | 在线仪表 | 气体监测仪 | 1242 | SJ-V-05-000D-GT-1242 | SIH4_VMB6_S3_AL2.侦测器 | SJ | V | 05 | 000D | GT | 1242 | D | 0 | 0 | 0
1835 | 石家庄基地 | 气体站 | 特气系统 | 电池 |  |  |  | SIH4_VMB6_S4.侦测器 | 在线仪表 | 气体监测仪 | 1243 | SJ-V-05-000D-GT-1243 | SIH4_VMB6_S4.侦测器 | SJ | V | 05 | 000D | GT | 1243 | D | 0 | 0 | 0
1836 | 石家庄基地 | 气体站 | 特气系统 | 电池 |  |  |  | SIH4_VMB6_S4_AL1.侦测器 | 在线仪表 | 气体监测仪 | 1244 | SJ-V-05-000D-GT-1244 | SIH4_VMB6_S4_AL1.侦测器 | SJ | V | 05 | 000D | GT | 1244 | D | 0 | 0 | 0
1837 | 石家庄基地 | 气体站 | 特气系统 | 电池 |  |  |  | SIH4_VMB6_S4_AL2.侦测器 | 在线仪表 | 气体监测仪 | 1245 | SJ-V-05-000D-GT-1245 | SIH4_VMB6_S4_AL2.侦测器 | SJ | V | 05 | 000D | GT | 1245 | D | 0 | 0 | 0
1838 | 石家庄基地 | 气体站 | 特气系统 | 电池 |  |  |  | SIH4_VMB6_S5.侦测器 | 在线仪表 | 气体监测仪 | 1246 | SJ-V-05-000D-GT-1246 | SIH4_VMB6_S5.侦测器 | SJ | V | 05 | 000D | GT | 1246 | D | 0 | 0 | 0
1839 | 石家庄基地 | 气体站 | 特气系统 | 电池 |  |  |  | SIH4_VMB6_S5_AL1.侦测器 | 在线仪表 | 气体监测仪 | 1247 | SJ-V-05-000D-GT-1247 | SIH4_VMB6_S5_AL1.侦测器 | SJ | V | 05 | 000D | GT | 1247 | D | 0 | 0 | 0
1840 | 石家庄基地 | 气体站 | 特气系统 | 电池 |  |  |  | SIH4_VMB6_S5_AL2.侦测器 | 在线仪表 | 气体监测仪 | 1248 | SJ-V-05-000D-GT-1248 | SIH4_VMB6_S5_AL2.侦测器 | SJ | V | 05 | 000D | GT | 1248 | D | 0 | 0 | 0
1841 | 石家庄基地 | 气体站 | 特气系统 | 电池 |  |  |  | SIH4_VMB6_S6.侦测器 | 在线仪表 | 气体监测仪 | 1249 | SJ-V-05-000D-GT-1249 | SIH4_VMB6_S6.侦测器 | SJ | V | 05 | 000D | GT | 1249 | D | 0 | 0 | 0
1842 | 石家庄基地 | 气体站 | 特气系统 | 电池 |  |  |  | SIH4_VMB6_S6_AL1.侦测器 | 在线仪表 | 气体监测仪 | 1250 | SJ-V-05-000D-GT-1250 | SIH4_VMB6_S6_AL1.侦测器 | SJ | V | 05 | 000D | GT | 1250 | D | 0 | 0 | 0
1843 | 石家庄基地 | 气体站 | 特气系统 | 电池 |  |  |  | SIH4_VMB6_S6_AL2.侦测器 | 在线仪表 | 气体监测仪 | 1251 | SJ-V-05-000D-GT-1251 | SIH4_VMB6_S6_AL2.侦测器 | SJ | V | 05 | 000D | GT | 1251 | D | 0 | 0 | 0
1844 | 石家庄基地 | 气体站 | 特气系统 | 电池 |  |  |  | SIH4_VMB6_S7.侦测器 | 在线仪表 | 气体监测仪 | 1252 | SJ-V-05-000D-GT-1252 | SIH4_VMB6_S7.侦测器 | SJ | V | 05 | 000D | GT | 1252 | D | 0 | 0 | 0
1845 | 石家庄基地 | 气体站 | 特气系统 | 电池 |  |  |  | SIH4_VMB6_S7_AL1.侦测器 | 在线仪表 | 气体监测仪 | 1253 | SJ-V-05-000D-GT-1253 | SIH4_VMB6_S7_AL1.侦测器 | SJ | V | 05 | 000D | GT | 1253 | D | 0 | 0 | 0
1846 | 石家庄基地 | 气体站 | 特气系统 | 电池 |  |  |  | SIH4_VMB6_S7_AL2.侦测器 | 在线仪表 | 气体监测仪 | 1254 | SJ-V-05-000D-GT-1254 | SIH4_VMB6_S7_AL2.侦测器 | SJ | V | 05 | 000D | GT | 1254 | D | 0 | 0 | 0
1847 | 石家庄基地 | 气体站 | 特气系统 | 电池 |  |  |  | SIH4_VMB6_S8.侦测器 | 在线仪表 | 气体监测仪 | 1255 | SJ-V-05-000D-GT-1255 | SIH4_VMB6_S8.侦测器 | SJ | V | 05 | 000D | GT | 1255 | D | 0 | 0 | 0
1848 | 石家庄基地 | 气体站 | 特气系统 | 电池 |  |  |  | SIH4_VMB6_S8_AL1.侦测器 | 在线仪表 | 气体监测仪 | 1256 | SJ-V-05-000D-GT-1256 | SIH4_VMB6_S8_AL1.侦测器 | SJ | V | 05 | 000D | GT | 1256 | D | 0 | 0 | 0
1849 | 石家庄基地 | 气体站 | 特气系统 | 电池 |  |  |  | SIH4_VMB6_S8_AL2.侦测器 | 在线仪表 | 气体监测仪 | 1257 | SJ-V-05-000D-GT-1257 | SIH4_VMB6_S8_AL2.侦测器 | SJ | V | 05 | 000D | GT | 1257 | D | 0 | 0 | 0
1850 | 石家庄基地 | 气体站 | 特气系统 | 电池 |  |  |  | SIH4_VMB7.侦测器 | 在线仪表 | 气体监测仪 | 1258 | SJ-V-05-000D-GT-1258 | SIH4_VMB7.侦测器 | SJ | V | 05 | 000D | GT | 1258 | D | 0 | 0 | 0
1851 | 石家庄基地 | 气体站 | 特气系统 | 电池 |  |  |  | SIH4_VMB7_AL1.侦测器 | 在线仪表 | 气体监测仪 | 1259 | SJ-V-05-000D-GT-1259 | SIH4_VMB7_AL1.侦测器 | SJ | V | 05 | 000D | GT | 1259 | D | 0 | 0 | 0
1852 | 石家庄基地 | 气体站 | 特气系统 | 电池 |  |  |  | SIH4_VMB7_AL2.侦测器 | 在线仪表 | 气体监测仪 | 1260 | SJ-V-05-000D-GT-1260 | SIH4_VMB7_AL2.侦测器 | SJ | V | 05 | 000D | GT | 1260 | D | 0 | 0 | 0
1853 | 石家庄基地 | 气体站 | 特气系统 | 电池 |  |  |  | SIH4_VMB7_S1.侦测器 | 在线仪表 | 气体监测仪 | 1261 | SJ-V-05-000D-GT-1261 | SIH4_VMB7_S1.侦测器 | SJ | V | 05 | 000D | GT | 1261 | D | 0 | 0 | 0
1854 | 石家庄基地 | 气体站 | 特气系统 | 电池 |  |  |  | SIH4_VMB7_S1_AL2.侦测器 | 在线仪表 | 气体监测仪 | 1262 | SJ-V-05-000D-GT-1262 | SIH4_VMB7_S1_AL2.侦测器 | SJ | V | 05 | 000D | GT | 1262 | D | 0 | 0 | 0
1855 | 石家庄基地 | 气体站 | 特气系统 | 电池 |  |  |  | SIH4_VMB7_S2.侦测器 | 在线仪表 | 气体监测仪 | 1263 | SJ-V-05-000D-GT-1263 | SIH4_VMB7_S2.侦测器 | SJ | V | 05 | 000D | GT | 1263 | D | 0 | 0 | 0
1856 | 石家庄基地 | 气体站 | 特气系统 | 电池 |  |  |  | SIH4_VMB7_S2_AL1.侦测器 | 在线仪表 | 气体监测仪 | 1264 | SJ-V-05-000D-GT-1264 | SIH4_VMB7_S2_AL1.侦测器 | SJ | V | 05 | 000D | GT | 1264 | D | 0 | 0 | 0
1857 | 石家庄基地 | 气体站 | 特气系统 | 电池 |  |  |  | SIH4_VMB7_S2_AL2.侦测器 | 在线仪表 | 气体监测仪 | 1265 | SJ-V-05-000D-GT-1265 | SIH4_VMB7_S2_AL2.侦测器 | SJ | V | 05 | 000D | GT | 1265 | D | 0 | 0 | 0
1858 | 石家庄基地 | 气体站 | 特气系统 | 电池 |  |  |  | SIH4_VMB7_S3.侦测器 | 在线仪表 | 气体监测仪 | 1266 | SJ-V-05-000D-GT-1266 | SIH4_VMB7_S3.侦测器 | SJ | V | 05 | 000D | GT | 1266 | D | 0 | 0 | 0
1859 | 石家庄基地 | 气体站 | 特气系统 | 电池 |  |  |  | SIH4_VMB7_S3_AL1.侦测器 | 在线仪表 | 气体监测仪 | 1267 | SJ-V-05-000D-GT-1267 | SIH4_VMB7_S3_AL1.侦测器 | SJ | V | 05 | 000D | GT | 1267 | D | 0 | 0 | 0
1860 | 石家庄基地 | 气体站 | 特气系统 | 电池 |  |  |  | SIH4_VMB7_S3_AL2.侦测器 | 在线仪表 | 气体监测仪 | 1268 | SJ-V-05-000D-GT-1268 | SIH4_VMB7_S3_AL2.侦测器 | SJ | V | 05 | 000D | GT | 1268 | D | 0 | 0 | 0
1861 | 石家庄基地 | 气体站 | 特气系统 | 电池 |  |  |  | SIH4_VMB7_S4.侦测器 | 在线仪表 | 气体监测仪 | 1269 | SJ-V-05-000D-GT-1269 | SIH4_VMB7_S4.侦测器 | SJ | V | 05 | 000D | GT | 1269 | D | 0 | 0 | 0
1862 | 石家庄基地 | 气体站 | 特气系统 | 电池 |  |  |  | SIH4_VMB7_S4_AL1.侦测器 | 在线仪表 | 气体监测仪 | 1270 | SJ-V-05-000D-GT-1270 | SIH4_VMB7_S4_AL1.侦测器 | SJ | V | 05 | 000D | GT | 1270 | D | 0 | 0 | 0
1863 | 石家庄基地 | 气体站 | 特气系统 | 电池 |  |  |  | SIH4_VMB7_S4_AL2.侦测器 | 在线仪表 | 气体监测仪 | 1271 | SJ-V-05-000D-GT-1271 | SIH4_VMB7_S4_AL2.侦测器 | SJ | V | 05 | 000D | GT | 1271 | D | 0 | 0 | 0
1864 | 石家庄基地 | 气体站 | 特气系统 | 电池 |  |  |  | SIH4_VMB7_S5.侦测器 | 在线仪表 | 气体监测仪 | 1272 | SJ-V-05-000D-GT-1272 | SIH4_VMB7_S5.侦测器 | SJ | V | 05 | 000D | GT | 1272 | D | 0 | 0 | 0
1865 | 石家庄基地 | 气体站 | 特气系统 | 电池 |  |  |  | SIH4_VMB7_S5_AL1.侦测器 | 在线仪表 | 气体监测仪 | 1273 | SJ-V-05-000D-GT-1273 | SIH4_VMB7_S5_AL1.侦测器 | SJ | V | 05 | 000D | GT | 1273 | D | 0 | 0 | 0
1866 | 石家庄基地 | 气体站 | 特气系统 | 电池 |  |  |  | SIH4_VMB7_S5_AL2.侦测器 | 在线仪表 | 气体监测仪 | 1274 | SJ-V-05-000D-GT-1274 | SIH4_VMB7_S5_AL2.侦测器 | SJ | V | 05 | 000D | GT | 1274 | D | 0 | 0 | 0
1867 | 石家庄基地 | 气体站 | 特气系统 | 电池 |  |  |  | SIH4_VMB7_S6.侦测器 | 在线仪表 | 气体监测仪 | 1275 | SJ-V-05-000D-GT-1275 | SIH4_VMB7_S6.侦测器 | SJ | V | 05 | 000D | GT | 1275 | D | 0 | 0 | 0
1868 | 石家庄基地 | 气体站 | 特气系统 | 电池 |  |  |  | SIH4_VMB7_S6_AL1.侦测器 | 在线仪表 | 气体监测仪 | 1276 | SJ-V-05-000D-GT-1276 | SIH4_VMB7_S6_AL1.侦测器 | SJ | V | 05 | 000D | GT | 1276 | D | 0 | 0 | 0
1869 | 石家庄基地 | 气体站 | 特气系统 | 电池 |  |  |  | SIH4_VMB7_S6_AL2.侦测器 | 在线仪表 | 气体监测仪 | 1277 | SJ-V-05-000D-GT-1277 | SIH4_VMB7_S6_AL2.侦测器 | SJ | V | 05 | 000D | GT | 1277 | D | 0 | 0 | 0
1870 | 石家庄基地 | 气体站 | 特气系统 | 电池 |  |  |  | SIH4_VMB7_S7.侦测器 | 在线仪表 | 气体监测仪 | 1278 | SJ-V-05-000D-GT-1278 | SIH4_VMB7_S7.侦测器 | SJ | V | 05 | 000D | GT | 1278 | D | 0 | 0 | 0
1871 | 石家庄基地 | 气体站 | 特气系统 | 电池 |  |  |  | SIH4_VMB7_S7_AL1.侦测器 | 在线仪表 | 气体监测仪 | 1279 | SJ-V-05-000D-GT-1279 | SIH4_VMB7_S7_AL1.侦测器 | SJ | V | 05 | 000D | GT | 1279 | D | 0 | 0 | 0
1872 | 石家庄基地 | 气体站 | 特气系统 | 电池 |  |  |  | SIH4_VMB7_S7_AL2.侦测器 | 在线仪表 | 气体监测仪 | 1280 | SJ-V-05-000D-GT-1280 | SIH4_VMB7_S7_AL2.侦测器 | SJ | V | 05 | 000D | GT | 1280 | D | 0 | 0 | 0
1873 | 石家庄基地 | 气体站 | 特气系统 | 电池 |  |  |  | SIH4_VMB7_S8.侦测器 | 在线仪表 | 气体监测仪 | 1281 | SJ-V-05-000D-GT-1281 | SIH4_VMB7_S8.侦测器 | SJ | V | 05 | 000D | GT | 1281 | D | 0 | 0 | 0
1874 | 石家庄基地 | 气体站 | 特气系统 | 电池 |  |  |  | SIH4_VMB7_S8_AL1.侦测器 | 在线仪表 | 气体监测仪 | 1282 | SJ-V-05-000D-GT-1282 | SIH4_VMB7_S8_AL1.侦测器 | SJ | V | 05 | 000D | GT | 1282 | D | 0 | 0 | 0
1875 | 石家庄基地 | 气体站 | 特气系统 | 电池 |  |  |  | SIH4_VMB7_S8_AL2.侦测器 | 在线仪表 | 气体监测仪 | 1283 | SJ-V-05-000D-GT-1283 | SIH4_VMB7_S8_AL2.侦测器 | SJ | V | 05 | 000D | GT | 1283 | D | 0 | 0 | 0
1876 | 石家庄基地 | 气体站 | 特气系统 | 电池 |  |  |  | SIH4_VMB7侦测器 | 在线仪表 | 气体监测仪 | 1284 | SJ-V-05-000D-GT-1284 | SIH4_VMB7侦测器 | SJ | V | 05 | 000D | GT | 1284 | D | 0 | 0 | 0
1877 | 石家庄基地 | 气体站 | 特气系统 | 电池 |  |  |  | SIH4_VMB8.侦测器 | 在线仪表 | 气体监测仪 | 1285 | SJ-V-05-000D-GT-1285 | SIH4_VMB8.侦测器 | SJ | V | 05 | 000D | GT | 1285 | D | 0 | 0 | 0
1878 | 石家庄基地 | 气体站 | 特气系统 | 电池 |  |  |  | SIH4_VMB8_AL1.侦测器 | 在线仪表 | 气体监测仪 | 1286 | SJ-V-05-000D-GT-1286 | SIH4_VMB8_AL1.侦测器 | SJ | V | 05 | 000D | GT | 1286 | D | 0 | 0 | 0
1879 | 石家庄基地 | 气体站 | 特气系统 | 电池 |  |  |  | SIH4_VMB8_AL2.侦测器 | 在线仪表 | 气体监测仪 | 1287 | SJ-V-05-000D-GT-1287 | SIH4_VMB8_AL2.侦测器 | SJ | V | 05 | 000D | GT | 1287 | D | 0 | 0 | 0
1880 | 石家庄基地 | 气体站 | 特气系统 | 电池 |  |  |  | SIH4_VMB8_S1.侦测器 | 在线仪表 | 气体监测仪 | 1288 | SJ-V-05-000D-GT-1288 | SIH4_VMB8_S1.侦测器 | SJ | V | 05 | 000D | GT | 1288 | D | 0 | 0 | 0
1881 | 石家庄基地 | 气体站 | 特气系统 | 电池 |  |  |  | SIH4_VMB8_S1_AL1.侦测器 | 在线仪表 | 气体监测仪 | 1289 | SJ-V-05-000D-GT-1289 | SIH4_VMB8_S1_AL1.侦测器 | SJ | V | 05 | 000D | GT | 1289 | D | 0 | 0 | 0
1882 | 石家庄基地 | 气体站 | 特气系统 | 电池 |  |  |  | SIH4_VMB8_S1_AL2.侦测器 | 在线仪表 | 气体监测仪 | 1290 | SJ-V-05-000D-GT-1290 | SIH4_VMB8_S1_AL2.侦测器 | SJ | V | 05 | 000D | GT | 1290 | D | 0 | 0 | 0
1883 | 石家庄基地 | 气体站 | 特气系统 | 电池 |  |  |  | SIH4_VMB8_S2.侦测器 | 在线仪表 | 气体监测仪 | 1291 | SJ-V-05-000D-GT-1291 | SIH4_VMB8_S2.侦测器 | SJ | V | 05 | 000D | GT | 1291 | D | 0 | 0 | 0
1884 | 石家庄基地 | 气体站 | 特气系统 | 电池 |  |  |  | SIH4_VMB8_S2_AL1.侦测器 | 在线仪表 | 气体监测仪 | 1292 | SJ-V-05-000D-GT-1292 | SIH4_VMB8_S2_AL1.侦测器 | SJ | V | 05 | 000D | GT | 1292 | D | 0 | 0 | 0
1885 | 石家庄基地 | 气体站 | 特气系统 | 电池 |  |  |  | SIH4_VMB8_S2_AL2.侦测器 | 在线仪表 | 气体监测仪 | 1293 | SJ-V-05-000D-GT-1293 | SIH4_VMB8_S2_AL2.侦测器 | SJ | V | 05 | 000D | GT | 1293 | D | 0 | 0 | 0
1886 | 石家庄基地 | 气体站 | 特气系统 | 电池 |  |  |  | SIH4_VMB8_S3.侦测器 | 在线仪表 | 气体监测仪 | 1294 | SJ-V-05-000D-GT-1294 | SIH4_VMB8_S3.侦测器 | SJ | V | 05 | 000D | GT | 1294 | D | 0 | 0 | 0
1887 | 石家庄基地 | 气体站 | 特气系统 | 电池 |  |  |  | SIH4_VMB8_S3_AL1.侦测器 | 在线仪表 | 气体监测仪 | 1295 | SJ-V-05-000D-GT-1295 | SIH4_VMB8_S3_AL1.侦测器 | SJ | V | 05 | 000D | GT | 1295 | D | 0 | 0 | 0
1888 | 石家庄基地 | 气体站 | 特气系统 | 电池 |  |  |  | SIH4_VMB8_S3_AL2.侦测器 | 在线仪表 | 气体监测仪 | 1296 | SJ-V-05-000D-GT-1296 | SIH4_VMB8_S3_AL2.侦测器 | SJ | V | 05 | 000D | GT | 1296 | D | 0 | 0 | 0
1889 | 石家庄基地 | 气体站 | 特气系统 | 电池 |  |  |  | SIH4_VMB8_S4.侦测器 | 在线仪表 | 气体监测仪 | 1297 | SJ-V-05-000D-GT-1297 | SIH4_VMB8_S4.侦测器 | SJ | V | 05 | 000D | GT | 1297 | D | 0 | 0 | 0
1890 | 石家庄基地 | 气体站 | 特气系统 | 电池 |  |  |  | SIH4_VMB8_S4_AL1.侦测器 | 在线仪表 | 气体监测仪 | 1298 | SJ-V-05-000D-GT-1298 | SIH4_VMB8_S4_AL1.侦测器 | SJ | V | 05 | 000D | GT | 1298 | D | 0 | 0 | 0
1891 | 石家庄基地 | 气体站 | 特气系统 | 电池 |  |  |  | SIH4_VMB8_S4_AL2.侦测器 | 在线仪表 | 气体监测仪 | 1299 | SJ-V-05-000D-GT-1299 | SIH4_VMB8_S4_AL2.侦测器 | SJ | V | 05 | 000D | GT | 1299 | D | 0 | 0 | 0
1892 | 石家庄基地 | 气体站 | 特气系统 | 电池 |  |  |  | SIH4_VMB8_S5.侦测器 | 在线仪表 | 气体监测仪 | 1300 | SJ-V-05-000D-GT-1300 | SIH4_VMB8_S5.侦测器 | SJ | V | 05 | 000D | GT | 1300 | D | 0 | 0 | 0
1893 | 石家庄基地 | 气体站 | 特气系统 | 电池 |  |  |  | SIH4_VMB8_S5_AL1.侦测器 | 在线仪表 | 气体监测仪 | 1301 | SJ-V-05-000D-GT-1301 | SIH4_VMB8_S5_AL1.侦测器 | SJ | V | 05 | 000D | GT | 1301 | D | 0 | 0 | 0
1894 | 石家庄基地 | 气体站 | 特气系统 | 电池 |  |  |  | SIH4_VMB8_S5_AL2.侦测器 | 在线仪表 | 气体监测仪 | 1302 | SJ-V-05-000D-GT-1302 | SIH4_VMB8_S5_AL2.侦测器 | SJ | V | 05 | 000D | GT | 1302 | D | 0 | 0 | 0
1895 | 石家庄基地 | 气体站 | 特气系统 | 电池 |  |  |  | SIH4_VMB8_S6.侦测器 | 在线仪表 | 气体监测仪 | 1303 | SJ-V-05-000D-GT-1303 | SIH4_VMB8_S6.侦测器 | SJ | V | 05 | 000D | GT | 1303 | D | 0 | 0 | 0
1896 | 石家庄基地 | 气体站 | 特气系统 | 电池 |  |  |  | SIH4_VMB8_S6_AL1.侦测器 | 在线仪表 | 气体监测仪 | 1304 | SJ-V-05-000D-GT-1304 | SIH4_VMB8_S6_AL1.侦测器 | SJ | V | 05 | 000D | GT | 1304 | D | 0 | 0 | 0
1897 | 石家庄基地 | 气体站 | 特气系统 | 电池 |  |  |  | SIH4_VMB8_S6_AL2.侦测器 | 在线仪表 | 气体监测仪 | 1305 | SJ-V-05-000D-GT-1305 | SIH4_VMB8_S6_AL2.侦测器 | SJ | V | 05 | 000D | GT | 1305 | D | 0 | 0 | 0
1898 | 石家庄基地 | 气体站 | 特气系统 | 电池 |  |  |  | SIH4_VMB8_S7.侦测器 | 在线仪表 | 气体监测仪 | 1306 | SJ-V-05-000D-GT-1306 | SIH4_VMB8_S7.侦测器 | SJ | V | 05 | 000D | GT | 1306 | D | 0 | 0 | 0
1899 | 石家庄基地 | 气体站 | 特气系统 | 电池 |  |  |  | SIH4_VMB8_S7_AL1.侦测器 | 在线仪表 | 气体监测仪 | 1307 | SJ-V-05-000D-GT-1307 | SIH4_VMB8_S7_AL1.侦测器 | SJ | V | 05 | 000D | GT | 1307 | D | 0 | 0 | 0
1900 | 石家庄基地 | 气体站 | 特气系统 | 电池 |  |  |  | SIH4_VMB8_S7_AL2.侦测器 | 在线仪表 | 气体监测仪 | 1308 | SJ-V-05-000D-GT-1308 | SIH4_VMB8_S7_AL2.侦测器 | SJ | V | 05 | 000D | GT | 1308 | D | 0 | 0 | 0
1901 | 石家庄基地 | 气体站 | 特气系统 | 电池 |  |  |  | SIH4_VMB8_S8.侦测器 | 在线仪表 | 气体监测仪 | 1309 | SJ-V-05-000D-GT-1309 | SIH4_VMB8_S8.侦测器 | SJ | V | 05 | 000D | GT | 1309 | D | 0 | 0 | 0
1902 | 石家庄基地 | 气体站 | 特气系统 | 电池 |  |  |  | SIH4_VMB8_S8_AL1.侦测器 | 在线仪表 | 气体监测仪 | 1310 | SJ-V-05-000D-GT-1310 | SIH4_VMB8_S8_AL1.侦测器 | SJ | V | 05 | 000D | GT | 1310 | D | 0 | 0 | 0
1903 | 石家庄基地 | 气体站 | 特气系统 | 电池 |  |  |  | SIH4_VMB8_S8_AL2.侦测器 | 在线仪表 | 气体监测仪 | 1311 | SJ-V-05-000D-GT-1311 | SIH4_VMB8_S8_AL2.侦测器 | SJ | V | 05 | 000D | GT | 1311 | D | 0 | 0 | 0
1904 | 石家庄基地 | 气体站 | 特气系统 | 电池 |  |  |  | SIH4_VMB9.侦测器 | 在线仪表 | 气体监测仪 | 1312 | SJ-V-05-000D-GT-1312 | SIH4_VMB9.侦测器 | SJ | V | 05 | 000D | GT | 1312 | D | 0 | 0 | 0
1905 | 石家庄基地 | 气体站 | 特气系统 | 电池 |  |  |  | SIH4_VMB9_AL1.侦测器 | 在线仪表 | 气体监测仪 | 1313 | SJ-V-05-000D-GT-1313 | SIH4_VMB9_AL1.侦测器 | SJ | V | 05 | 000D | GT | 1313 | D | 0 | 0 | 0
1906 | 石家庄基地 | 气体站 | 特气系统 | 电池 |  |  |  | SIH4_VMB9_AL2.侦测器 | 在线仪表 | 气体监测仪 | 1314 | SJ-V-05-000D-GT-1314 | SIH4_VMB9_AL2.侦测器 | SJ | V | 05 | 000D | GT | 1314 | D | 0 | 0 | 0
1907 | 石家庄基地 | 气体站 | 特气系统 | 电池 |  |  |  | SIH4_VMB9_S1.侦测器 | 在线仪表 | 气体监测仪 | 1315 | SJ-V-05-000D-GT-1315 | SIH4_VMB9_S1.侦测器 | SJ | V | 05 | 000D | GT | 1315 | D | 0 | 0 | 0
1908 | 石家庄基地 | 气体站 | 特气系统 | 电池 |  |  |  | SIH4_VMB9_S1_AL1.侦测器 | 在线仪表 | 气体监测仪 | 1316 | SJ-V-05-000D-GT-1316 | SIH4_VMB9_S1_AL1.侦测器 | SJ | V | 05 | 000D | GT | 1316 | D | 0 | 0 | 0
1909 | 石家庄基地 | 气体站 | 特气系统 | 电池 |  |  |  | SIH4_VMB9_S1_AL2.侦测器 | 在线仪表 | 气体监测仪 | 1317 | SJ-V-05-000D-GT-1317 | SIH4_VMB9_S1_AL2.侦测器 | SJ | V | 05 | 000D | GT | 1317 | D | 0 | 0 | 0
1910 | 石家庄基地 | 气体站 | 特气系统 | 电池 |  |  |  | SIH4_VMB9_S2.侦测器 | 在线仪表 | 气体监测仪 | 1318 | SJ-V-05-000D-GT-1318 | SIH4_VMB9_S2.侦测器 | SJ | V | 05 | 000D | GT | 1318 | D | 0 | 0 | 0
1911 | 石家庄基地 | 气体站 | 特气系统 | 电池 |  |  |  | SIH4_VMB9_S2_AL1.侦测器 | 在线仪表 | 气体监测仪 | 1319 | SJ-V-05-000D-GT-1319 | SIH4_VMB9_S2_AL1.侦测器 | SJ | V | 05 | 000D | GT | 1319 | D | 0 | 0 | 0
1912 | 石家庄基地 | 气体站 | 特气系统 | 电池 |  |  |  | SIH4_VMB9_S2_AL2.侦测器 | 在线仪表 | 气体监测仪 | 1320 | SJ-V-05-000D-GT-1320 | SIH4_VMB9_S2_AL2.侦测器 | SJ | V | 05 | 000D | GT | 1320 | D | 0 | 0 | 0
1913 | 石家庄基地 | 气体站 | 特气系统 | 电池 |  |  |  | SIH4_VMB9_S3.侦测器 | 在线仪表 | 气体监测仪 | 1321 | SJ-V-05-000D-GT-1321 | SIH4_VMB9_S3.侦测器 | SJ | V | 05 | 000D | GT | 1321 | D | 0 | 0 | 0
1914 | 石家庄基地 | 气体站 | 特气系统 | 电池 |  |  |  | SIH4_VMB9_S3_AL1.侦测器 | 在线仪表 | 气体监测仪 | 1322 | SJ-V-05-000D-GT-1322 | SIH4_VMB9_S3_AL1.侦测器 | SJ | V | 05 | 000D | GT | 1322 | D | 0 | 0 | 0
1915 | 石家庄基地 | 气体站 | 特气系统 | 电池 |  |  |  | SIH4_VMB9_S3_AL2.侦测器 | 在线仪表 | 气体监测仪 | 1323 | SJ-V-05-000D-GT-1323 | SIH4_VMB9_S3_AL2.侦测器 | SJ | V | 05 | 000D | GT | 1323 | D | 0 | 0 | 0
1916 | 石家庄基地 | 气体站 | 特气系统 | 电池 |  |  |  | SIH4_VMB9_S4.侦测器 | 在线仪表 | 气体监测仪 | 1324 | SJ-V-05-000D-GT-1324 | SIH4_VMB9_S4.侦测器 | SJ | V | 05 | 000D | GT | 1324 | D | 0 | 0 | 0
1917 | 石家庄基地 | 气体站 | 特气系统 | 电池 |  |  |  | SIH4_VMB9_S4_AL1.侦测器 | 在线仪表 | 气体监测仪 | 1325 | SJ-V-05-000D-GT-1325 | SIH4_VMB9_S4_AL1.侦测器 | SJ | V | 05 | 000D | GT | 1325 | D | 0 | 0 | 0
1918 | 石家庄基地 | 气体站 | 特气系统 | 电池 |  |  |  | SIH4_VMB9_S4_AL2.侦测器 | 在线仪表 | 气体监测仪 | 1326 | SJ-V-05-000D-GT-1326 | SIH4_VMB9_S4_AL2.侦测器 | SJ | V | 05 | 000D | GT | 1326 | D | 0 | 0 | 0
1919 | 石家庄基地 | 气体站 | 特气系统 | 电池 |  |  |  | SIH4_VMB10.侦测器 | 在线仪表 | 气体监测仪 | 1327 | SJ-V-05-000D-GT-1327 | SIH4_VMB10.侦测器 | SJ | V | 05 | 000D | GT | 1327 | D | 0 | 0 | 0
1920 | 石家庄基地 | 气体站 | 特气系统 | 电池 |  |  |  | SIH4_VMB10_AL1.侦测器 | 在线仪表 | 气体监测仪 | 1328 | SJ-V-05-000D-GT-1328 | SIH4_VMB10_AL1.侦测器 | SJ | V | 05 | 000D | GT | 1328 | D | 0 | 0 | 0
1921 | 石家庄基地 | 气体站 | 特气系统 | 电池 |  |  |  | SIH4_VMB10_AL2.侦测器 | 在线仪表 | 气体监测仪 | 1329 | SJ-V-05-000D-GT-1329 | SIH4_VMB10_AL2.侦测器 | SJ | V | 05 | 000D | GT | 1329 | D | 0 | 0 | 0
1922 | 石家庄基地 | 气体站 | 特气系统 | 电池 |  |  |  | SIH4_VMB10_S1.侦测器 | 在线仪表 | 气体监测仪 | 1330 | SJ-V-05-000D-GT-1330 | SIH4_VMB10_S1.侦测器 | SJ | V | 05 | 000D | GT | 1330 | D | 0 | 0 | 0
1923 | 石家庄基地 | 气体站 | 特气系统 | 电池 |  |  |  | SIH4_VMB10_S1_AL1.侦测器 | 在线仪表 | 气体监测仪 | 1331 | SJ-V-05-000D-GT-1331 | SIH4_VMB10_S1_AL1.侦测器 | SJ | V | 05 | 000D | GT | 1331 | D | 0 | 0 | 0
1924 | 石家庄基地 | 气体站 | 特气系统 | 电池 |  |  |  | SIH4_VMB10_S1_AL2.侦测器 | 在线仪表 | 气体监测仪 | 1332 | SJ-V-05-000D-GT-1332 | SIH4_VMB10_S1_AL2.侦测器 | SJ | V | 05 | 000D | GT | 1332 | D | 0 | 0 | 0
1925 | 石家庄基地 | 气体站 | 特气系统 | 电池 |  |  |  | SIH4_VMB10_S2.侦测器 | 在线仪表 | 气体监测仪 | 1333 | SJ-V-05-000D-GT-1333 | SIH4_VMB10_S2.侦测器 | SJ | V | 05 | 000D | GT | 1333 | D | 0 | 0 | 0
1926 | 石家庄基地 | 气体站 | 特气系统 | 电池 |  |  |  | SIH4_VMB10_S2_AL1.侦测器 | 在线仪表 | 气体监测仪 | 1334 | SJ-V-05-000D-GT-1334 | SIH4_VMB10_S2_AL1.侦测器 | SJ | V | 05 | 000D | GT | 1334 | D | 0 | 0 | 0
1927 | 石家庄基地 | 气体站 | 特气系统 | 电池 |  |  |  | SIH4_VMB10_S2_AL2.侦测器 | 在线仪表 | 气体监测仪 | 1335 | SJ-V-05-000D-GT-1335 | SIH4_VMB10_S2_AL2.侦测器 | SJ | V | 05 | 000D | GT | 1335 | D | 0 | 0 | 0
1928 | 石家庄基地 | 气体站 | 特气系统 | 电池 |  |  |  | SIH4_VMB10_S3.侦测器 | 在线仪表 | 气体监测仪 | 1336 | SJ-V-05-000D-GT-1336 | SIH4_VMB10_S3.侦测器 | SJ | V | 05 | 000D | GT | 1336 | D | 0 | 0 | 0
1929 | 石家庄基地 | 气体站 | 特气系统 | 电池 |  |  |  | SIH4_VMB10_S3_AL1.侦测器 | 在线仪表 | 气体监测仪 | 1337 | SJ-V-05-000D-GT-1337 | SIH4_VMB10_S3_AL1.侦测器 | SJ | V | 05 | 000D | GT | 1337 | D | 0 | 0 | 0
1930 | 石家庄基地 | 气体站 | 特气系统 | 电池 |  |  |  | SIH4_VMB10_S3_AL2.侦测器 | 在线仪表 | 气体监测仪 | 1338 | SJ-V-05-000D-GT-1338 | SIH4_VMB10_S3_AL2.侦测器 | SJ | V | 05 | 000D | GT | 1338 | D | 0 | 0 | 0
1931 | 石家庄基地 | 气体站 | 特气系统 | 电池 |  |  |  | SIH4_VMB10_S4.侦测器 | 在线仪表 | 气体监测仪 | 1339 | SJ-V-05-000D-GT-1339 | SIH4_VMB10_S4.侦测器 | SJ | V | 05 | 000D | GT | 1339 | D | 0 | 0 | 0
1932 | 石家庄基地 | 气体站 | 特气系统 | 电池 |  |  |  | SIH4_VMB10_S4_AL1.侦测器 | 在线仪表 | 气体监测仪 | 1340 | SJ-V-05-000D-GT-1340 | SIH4_VMB10_S4_AL1.侦测器 | SJ | V | 05 | 000D | GT | 1340 | D | 0 | 0 | 0
1933 | 石家庄基地 | 气体站 | 特气系统 | 电池 |  |  |  | SIH4_VMB10_S4_AL2.侦测器 | 在线仪表 | 气体监测仪 | 1341 | SJ-V-05-000D-GT-1341 | SIH4_VMB10_S4_AL2.侦测器 | SJ | V | 05 | 000D | GT | 1341 | D | 0 | 0 | 0
1934 | 石家庄基地 | 气体站 | 特气系统 | 电池 |  |  |  | SIH4_VMB10_S5.侦测器 | 在线仪表 | 气体监测仪 | 1342 | SJ-V-05-000D-GT-1342 | SIH4_VMB10_S5.侦测器 | SJ | V | 05 | 000D | GT | 1342 | D | 0 | 0 | 0
1935 | 石家庄基地 | 气体站 | 特气系统 | 电池 |  |  |  | SIH4_VMB10_S5_AL1.侦测器 | 在线仪表 | 气体监测仪 | 1343 | SJ-V-05-000D-GT-1343 | SIH4_VMB10_S5_AL1.侦测器 | SJ | V | 05 | 000D | GT | 1343 | D | 0 | 0 | 0
1936 | 石家庄基地 | 气体站 | 特气系统 | 电池 |  |  |  | SIH4_VMB10_S5_AL2.侦测器 | 在线仪表 | 气体监测仪 | 1344 | SJ-V-05-000D-GT-1344 | SIH4_VMB10_S5_AL2.侦测器 | SJ | V | 05 | 000D | GT | 1344 | D | 0 | 0 | 0
1937 | 石家庄基地 | 气体站 | 特气系统 | 电池 |  |  |  | SIH4_VMB10_S6.侦测器 | 在线仪表 | 气体监测仪 | 1345 | SJ-V-05-000D-GT-1345 | SIH4_VMB10_S6.侦测器 | SJ | V | 05 | 000D | GT | 1345 | D | 0 | 0 | 0
1938 | 石家庄基地 | 气体站 | 特气系统 | 电池 |  |  |  | SIH4_VMB10_S6_AL1.侦测器 | 在线仪表 | 气体监测仪 | 1346 | SJ-V-05-000D-GT-1346 | SIH4_VMB10_S6_AL1.侦测器 | SJ | V | 05 | 000D | GT | 1346 | D | 0 | 0 | 0
1939 | 石家庄基地 | 气体站 | 特气系统 | 电池 |  |  |  | SIH4_VMB10_S6_AL2.侦测器 | 在线仪表 | 气体监测仪 | 1347 | SJ-V-05-000D-GT-1347 | SIH4_VMB10_S6_AL2.侦测器 | SJ | V | 05 | 000D | GT | 1347 | D | 0 | 0 | 0
1940 | 石家庄基地 | 气体站 | 特气系统 | 电池 |  |  |  | SIH4_VMB11.侦测器 | 在线仪表 | 气体监测仪 | 1348 | SJ-V-05-000D-GT-1348 | SIH4_VMB11.侦测器 | SJ | V | 05 | 000D | GT | 1348 | D | 0 | 0 | 0
1941 | 石家庄基地 | 气体站 | 特气系统 | 电池 |  |  |  | SIH4_VMB11_AL1.侦测器 | 在线仪表 | 气体监测仪 | 1349 | SJ-V-05-000D-GT-1349 | SIH4_VMB11_AL1.侦测器 | SJ | V | 05 | 000D | GT | 1349 | D | 0 | 0 | 0
1942 | 石家庄基地 | 气体站 | 特气系统 | 电池 |  |  |  | SIH4_VMB11_AL2.侦测器 | 在线仪表 | 气体监测仪 | 1350 | SJ-V-05-000D-GT-1350 | SIH4_VMB11_AL2.侦测器 | SJ | V | 05 | 000D | GT | 1350 | D | 0 | 0 | 0
1943 | 石家庄基地 | 气体站 | 特气系统 | 电池 |  |  |  | SIH4_VMB11_S1.侦测器 | 在线仪表 | 气体监测仪 | 1351 | SJ-V-05-000D-GT-1351 | SIH4_VMB11_S1.侦测器 | SJ | V | 05 | 000D | GT | 1351 | D | 0 | 0 | 0
1944 | 石家庄基地 | 气体站 | 特气系统 | 电池 |  |  |  | SIH4_VMB11_S1_AL1.侦测器 | 在线仪表 | 气体监测仪 | 1352 | SJ-V-05-000D-GT-1352 | SIH4_VMB11_S1_AL1.侦测器 | SJ | V | 05 | 000D | GT | 1352 | D | 0 | 0 | 0
1945 | 石家庄基地 | 气体站 | 特气系统 | 电池 |  |  |  | SIH4_VMB11_S1_AL2.侦测器 | 在线仪表 | 气体监测仪 | 1353 | SJ-V-05-000D-GT-1353 | SIH4_VMB11_S1_AL2.侦测器 | SJ | V | 05 | 000D | GT | 1353 | D | 0 | 0 | 0
1946 | 石家庄基地 | 气体站 | 特气系统 | 电池 |  |  |  | SIH4_VMB11_S2.侦测器 | 在线仪表 | 气体监测仪 | 1354 | SJ-V-05-000D-GT-1354 | SIH4_VMB11_S2.侦测器 | SJ | V | 05 | 000D | GT | 1354 | D | 0 | 0 | 0
1947 | 石家庄基地 | 气体站 | 特气系统 | 电池 |  |  |  | SIH4_VMB11_S2_AL1.侦测器 | 在线仪表 | 气体监测仪 | 1355 | SJ-V-05-000D-GT-1355 | SIH4_VMB11_S2_AL1.侦测器 | SJ | V | 05 | 000D | GT | 1355 | D | 0 | 0 | 0
1948 | 石家庄基地 | 气体站 | 特气系统 | 电池 |  |  |  | SIH4_VMB11_S2_AL2.侦测器 | 在线仪表 | 气体监测仪 | 1356 | SJ-V-05-000D-GT-1356 | SIH4_VMB11_S2_AL2.侦测器 | SJ | V | 05 | 000D | GT | 1356 | D | 0 | 0 | 0
1949 | 石家庄基地 | 气体站 | 特气系统 | 电池 |  |  |  | SIH4_VMB11_S3.侦测器 | 在线仪表 | 气体监测仪 | 1357 | SJ-V-05-000D-GT-1357 | SIH4_VMB11_S3.侦测器 | SJ | V | 05 | 000D | GT | 1357 | D | 0 | 0 | 0
1950 | 石家庄基地 | 气体站 | 特气系统 | 电池 |  |  |  | SIH4_VMB11_S3_AL1.侦测器 | 在线仪表 | 气体监测仪 | 1358 | SJ-V-05-000D-GT-1358 | SIH4_VMB11_S3_AL1.侦测器 | SJ | V | 05 | 000D | GT | 1358 | D | 0 | 0 | 0
1951 | 石家庄基地 | 气体站 | 特气系统 | 电池 |  |  |  | SIH4_VMB11_S3_AL2.侦测器 | 在线仪表 | 气体监测仪 | 1359 | SJ-V-05-000D-GT-1359 | SIH4_VMB11_S3_AL2.侦测器 | SJ | V | 05 | 000D | GT | 1359 | D | 0 | 0 | 0
1952 | 石家庄基地 | 气体站 | 特气系统 | 电池 |  |  |  | SIH4_VMB11_S4.侦测器 | 在线仪表 | 气体监测仪 | 1360 | SJ-V-05-000D-GT-1360 | SIH4_VMB11_S4.侦测器 | SJ | V | 05 | 000D | GT | 1360 | D | 0 | 0 | 0
1953 | 石家庄基地 | 气体站 | 特气系统 | 电池 |  |  |  | SIH4_VMB11_S4_AL1.侦测器 | 在线仪表 | 气体监测仪 | 1361 | SJ-V-05-000D-GT-1361 | SIH4_VMB11_S4_AL1.侦测器 | SJ | V | 05 | 000D | GT | 1361 | D | 0 | 0 | 0
1954 | 石家庄基地 | 气体站 | 特气系统 | 电池 |  |  |  | SIH4_VMB11_S4_AL2.侦测器 | 在线仪表 | 气体监测仪 | 1362 | SJ-V-05-000D-GT-1362 | SIH4_VMB11_S4_AL2.侦测器 | SJ | V | 05 | 000D | GT | 1362 | D | 0 | 0 | 0
1955 | 石家庄基地 | 气体站 | 特气系统 | 电池 |  |  |  | SIH4_VMB11_S5.侦测器 | 在线仪表 | 气体监测仪 | 1363 | SJ-V-05-000D-GT-1363 | SIH4_VMB11_S5.侦测器 | SJ | V | 05 | 000D | GT | 1363 | D | 0 | 0 | 0
1956 | 石家庄基地 | 气体站 | 特气系统 | 电池 |  |  |  | SIH4_VMB11_S5_AL1.侦测器 | 在线仪表 | 气体监测仪 | 1364 | SJ-V-05-000D-GT-1364 | SIH4_VMB11_S5_AL1.侦测器 | SJ | V | 05 | 000D | GT | 1364 | D | 0 | 0 | 0
1957 | 石家庄基地 | 气体站 | 特气系统 | 电池 |  |  |  | SIH4_VMB11_S5_AL2.侦测器 | 在线仪表 | 气体监测仪 | 1365 | SJ-V-05-000D-GT-1365 | SIH4_VMB11_S5_AL2.侦测器 | SJ | V | 05 | 000D | GT | 1365 | D | 0 | 0 | 0
1958 | 石家庄基地 | 气体站 | 特气系统 | 电池 |  |  |  | SIH4_VMB11_S6.侦测器 | 在线仪表 | 气体监测仪 | 1366 | SJ-V-05-000D-GT-1366 | SIH4_VMB11_S6.侦测器 | SJ | V | 05 | 000D | GT | 1366 | D | 0 | 0 | 0
1959 | 石家庄基地 | 气体站 | 特气系统 | 电池 |  |  |  | SIH4_VMB11_S6_AL1.侦测器 | 在线仪表 | 气体监测仪 | 1367 | SJ-V-05-000D-GT-1367 | SIH4_VMB11_S6_AL1.侦测器 | SJ | V | 05 | 000D | GT | 1367 | D | 0 | 0 | 0
1960 | 石家庄基地 | 气体站 | 特气系统 | 电池 |  |  |  | SIH4_VMB11_S6_AL2.侦测器 | 在线仪表 | 气体监测仪 | 1368 | SJ-V-05-000D-GT-1368 | SIH4_VMB11_S6_AL2.侦测器 | SJ | V | 05 | 000D | GT | 1368 | D | 0 | 0 | 0
1961 | 石家庄基地 | 气体站 | 特气系统 | 电池 |  |  |  | SIH4_VMB11_S7.侦测器 | 在线仪表 | 气体监测仪 | 1369 | SJ-V-05-000D-GT-1369 | SIH4_VMB11_S7.侦测器 | SJ | V | 05 | 000D | GT | 1369 | D | 0 | 0 | 0
1962 | 石家庄基地 | 气体站 | 特气系统 | 电池 |  |  |  | SIH4_VMB11_S7_AL1.侦测器 | 在线仪表 | 气体监测仪 | 1370 | SJ-V-05-000D-GT-1370 | SIH4_VMB11_S7_AL1.侦测器 | SJ | V | 05 | 000D | GT | 1370 | D | 0 | 0 | 0
1963 | 石家庄基地 | 气体站 | 特气系统 | 电池 |  |  |  | SIH4_VMB11_S7_AL2.侦测器 | 在线仪表 | 气体监测仪 | 1371 | SJ-V-05-000D-GT-1371 | SIH4_VMB11_S7_AL2.侦测器 | SJ | V | 05 | 000D | GT | 1371 | D | 0 | 0 | 0
1964 | 石家庄基地 | 气体站 | 特气系统 | 电池 |  |  |  | SIH4_VMB11_S8.侦测器 | 在线仪表 | 气体监测仪 | 1372 | SJ-V-05-000D-GT-1372 | SIH4_VMB11_S8.侦测器 | SJ | V | 05 | 000D | GT | 1372 | D | 0 | 0 | 0
1965 | 石家庄基地 | 气体站 | 特气系统 | 电池 |  |  |  | SIH4_VMB11_S8_AL1.侦测器 | 在线仪表 | 气体监测仪 | 1373 | SJ-V-05-000D-GT-1373 | SIH4_VMB11_S8_AL1.侦测器 | SJ | V | 05 | 000D | GT | 1373 | D | 0 | 0 | 0
1966 | 石家庄基地 | 气体站 | 特气系统 | 电池 |  |  |  | SIH4_VMB11_S8_AL2.侦测器 | 在线仪表 | 气体监测仪 | 1374 | SJ-V-05-000D-GT-1374 | SIH4_VMB11_S8_AL2.侦测器 | SJ | V | 05 | 000D | GT | 1374 | D | 0 | 0 | 0
1967 | 石家庄基地 | 气体站 | 特气系统 | 电池 |  |  |  | SIH4_VMB12.侦测器 | 在线仪表 | 气体监测仪 | 1375 | SJ-V-05-000D-GT-1375 | SIH4_VMB12.侦测器 | SJ | V | 05 | 000D | GT | 1375 | D | 0 | 0 | 0
1968 | 石家庄基地 | 气体站 | 特气系统 | 电池 |  |  |  | SIH4_VMB12_AL1.侦测器 | 在线仪表 | 气体监测仪 | 1376 | SJ-V-05-000D-GT-1376 | SIH4_VMB12_AL1.侦测器 | SJ | V | 05 | 000D | GT | 1376 | D | 0 | 0 | 0
1969 | 石家庄基地 | 气体站 | 特气系统 | 电池 |  |  |  | SIH4_VMB12_AL2.侦测器 | 在线仪表 | 气体监测仪 | 1377 | SJ-V-05-000D-GT-1377 | SIH4_VMB12_AL2.侦测器 | SJ | V | 05 | 000D | GT | 1377 | D | 0 | 0 | 0
1970 | 石家庄基地 | 气体站 | 特气系统 | 电池 |  |  |  | SIH4_VMB12_S1.侦测器 | 在线仪表 | 气体监测仪 | 1378 | SJ-V-05-000D-GT-1378 | SIH4_VMB12_S1.侦测器 | SJ | V | 05 | 000D | GT | 1378 | D | 0 | 0 | 0
1971 | 石家庄基地 | 气体站 | 特气系统 | 电池 |  |  |  | SIH4_VMB12_S1_AL1.侦测器 | 在线仪表 | 气体监测仪 | 1379 | SJ-V-05-000D-GT-1379 | SIH4_VMB12_S1_AL1.侦测器 | SJ | V | 05 | 000D | GT | 1379 | D | 0 | 0 | 0
1972 | 石家庄基地 | 气体站 | 特气系统 | 电池 |  |  |  | SIH4_VMB12_S1_AL2.侦测器 | 在线仪表 | 气体监测仪 | 1380 | SJ-V-05-000D-GT-1380 | SIH4_VMB12_S1_AL2.侦测器 | SJ | V | 05 | 000D | GT | 1380 | D | 0 | 0 | 0
1973 | 石家庄基地 | 气体站 | 特气系统 | 电池 |  |  |  | SIH4_VMB12_S2.侦测器 | 在线仪表 | 气体监测仪 | 1381 | SJ-V-05-000D-GT-1381 | SIH4_VMB12_S2.侦测器 | SJ | V | 05 | 000D | GT | 1381 | D | 0 | 0 | 0
1974 | 石家庄基地 | 气体站 | 特气系统 | 电池 |  |  |  | SIH4_VMB12_S2_AL1.侦测器 | 在线仪表 | 气体监测仪 | 1382 | SJ-V-05-000D-GT-1382 | SIH4_VMB12_S2_AL1.侦测器 | SJ | V | 05 | 000D | GT | 1382 | D | 0 | 0 | 0
1975 | 石家庄基地 | 气体站 | 特气系统 | 电池 |  |  |  | SIH4_VMB12_S2_AL2.侦测器 | 在线仪表 | 气体监测仪 | 1383 | SJ-V-05-000D-GT-1383 | SIH4_VMB12_S2_AL2.侦测器 | SJ | V | 05 | 000D | GT | 1383 | D | 0 | 0 | 0
1976 | 石家庄基地 | 气体站 | 特气系统 | 电池 |  |  |  | SIH4_VMB12_S3.侦测器 | 在线仪表 | 气体监测仪 | 1384 | SJ-V-05-000D-GT-1384 | SIH4_VMB12_S3.侦测器 | SJ | V | 05 | 000D | GT | 1384 | D | 0 | 0 | 0
1977 | 石家庄基地 | 气体站 | 特气系统 | 电池 |  |  |  | SIH4_VMB12_S3_AL1.侦测器 | 在线仪表 | 气体监测仪 | 1385 | SJ-V-05-000D-GT-1385 | SIH4_VMB12_S3_AL1.侦测器 | SJ | V | 05 | 000D | GT | 1385 | D | 0 | 0 | 0
1978 | 石家庄基地 | 气体站 | 特气系统 | 电池 |  |  |  | SIH4_VMB12_S3_AL2.侦测器 | 在线仪表 | 气体监测仪 | 1386 | SJ-V-05-000D-GT-1386 | SIH4_VMB12_S3_AL2.侦测器 | SJ | V | 05 | 000D | GT | 1386 | D | 0 | 0 | 0
1979 | 石家庄基地 | 气体站 | 特气系统 | 电池 |  |  |  | SIH4_VMB12_S4.侦测器 | 在线仪表 | 气体监测仪 | 1387 | SJ-V-05-000D-GT-1387 | SIH4_VMB12_S4.侦测器 | SJ | V | 05 | 000D | GT | 1387 | D | 0 | 0 | 0
1980 | 石家庄基地 | 气体站 | 特气系统 | 电池 |  |  |  | SIH4_VMB12_S4_AL1.侦测器 | 在线仪表 | 气体监测仪 | 1388 | SJ-V-05-000D-GT-1388 | SIH4_VMB12_S4_AL1.侦测器 | SJ | V | 05 | 000D | GT | 1388 | D | 0 | 0 | 0
1981 | 石家庄基地 | 气体站 | 特气系统 | 电池 |  |  |  | SIH4_VMB12_S4_AL2.侦测器 | 在线仪表 | 气体监测仪 | 1389 | SJ-V-05-000D-GT-1389 | SIH4_VMB12_S4_AL2.侦测器 | SJ | V | 05 | 000D | GT | 1389 | D | 0 | 0 | 0
1982 | 石家庄基地 | 气体站 | 特气系统 | 电池 |  |  |  | SIH4_VMB12_S5.侦测器 | 在线仪表 | 气体监测仪 | 1390 | SJ-V-05-000D-GT-1390 | SIH4_VMB12_S5.侦测器 | SJ | V | 05 | 000D | GT | 1390 | D | 0 | 0 | 0
1983 | 石家庄基地 | 气体站 | 特气系统 | 电池 |  |  |  | SIH4_VMB12_S5_AL1.侦测器 | 在线仪表 | 气体监测仪 | 1391 | SJ-V-05-000D-GT-1391 | SIH4_VMB12_S5_AL1.侦测器 | SJ | V | 05 | 000D | GT | 1391 | D | 0 | 0 | 0
1984 | 石家庄基地 | 气体站 | 特气系统 | 电池 |  |  |  | SIH4_VMB12_S5_AL2.侦测器 | 在线仪表 | 气体监测仪 | 1392 | SJ-V-05-000D-GT-1392 | SIH4_VMB12_S5_AL2.侦测器 | SJ | V | 05 | 000D | GT | 1392 | D | 0 | 0 | 0
1985 | 石家庄基地 | 气体站 | 特气系统 | 电池 |  |  |  | SIH4_VMB12_S6.侦测器 | 在线仪表 | 气体监测仪 | 1393 | SJ-V-05-000D-GT-1393 | SIH4_VMB12_S6.侦测器 | SJ | V | 05 | 000D | GT | 1393 | D | 0 | 0 | 0
1986 | 石家庄基地 | 气体站 | 特气系统 | 电池 |  |  |  | SIH4_VMB12_S6_AL1.侦测器 | 在线仪表 | 气体监测仪 | 1394 | SJ-V-05-000D-GT-1394 | SIH4_VMB12_S6_AL1.侦测器 | SJ | V | 05 | 000D | GT | 1394 | D | 0 | 0 | 0
1987 | 石家庄基地 | 气体站 | 特气系统 | 电池 |  |  |  | SIH4_VMB12_S6_AL2.侦测器 | 在线仪表 | 气体监测仪 | 1395 | SJ-V-05-000D-GT-1395 | SIH4_VMB12_S6_AL2.侦测器 | SJ | V | 05 | 000D | GT | 1395 | D | 0 | 0 | 0
1988 | 石家庄基地 | 气体站 | 特气系统 | 电池 |  |  |  | SIH4_VMB12_S7.侦测器 | 在线仪表 | 气体监测仪 | 1396 | SJ-V-05-000D-GT-1396 | SIH4_VMB12_S7.侦测器 | SJ | V | 05 | 000D | GT | 1396 | D | 0 | 0 | 0
1989 | 石家庄基地 | 气体站 | 特气系统 | 电池 |  |  |  | SIH4_VMB12_S7_AL1.侦测器 | 在线仪表 | 气体监测仪 | 1397 | SJ-V-05-000D-GT-1397 | SIH4_VMB12_S7_AL1.侦测器 | SJ | V | 05 | 000D | GT | 1397 | D | 0 | 0 | 0
1990 | 石家庄基地 | 气体站 | 特气系统 | 电池 |  |  |  | SIH4_VMB12_S7_AL2.侦测器 | 在线仪表 | 气体监测仪 | 1398 | SJ-V-05-000D-GT-1398 | SIH4_VMB12_S7_AL2.侦测器 | SJ | V | 05 | 000D | GT | 1398 | D | 0 | 0 | 0
1991 | 石家庄基地 | 气体站 | 特气系统 | 电池 |  |  |  | SIH4_VMB12_S8.侦测器 | 在线仪表 | 气体监测仪 | 1399 | SJ-V-05-000D-GT-1399 | SIH4_VMB12_S8.侦测器 | SJ | V | 05 | 000D | GT | 1399 | D | 0 | 0 | 0
1992 | 石家庄基地 | 气体站 | 特气系统 | 电池 |  |  |  | SIH4_VMB12_S8_AL1.侦测器 | 在线仪表 | 气体监测仪 | 1400 | SJ-V-05-000D-GT-1400 | SIH4_VMB12_S8_AL1.侦测器 | SJ | V | 05 | 000D | GT | 1400 | D | 0 | 0 | 0
1993 | 石家庄基地 | 气体站 | 特气系统 | 电池 |  |  |  | SIH4_VMB12_S8_AL2.侦测器 | 在线仪表 | 气体监测仪 | 1401 | SJ-V-05-000D-GT-1401 | SIH4_VMB12_S8_AL2.侦测器 | SJ | V | 05 | 000D | GT | 1401 | D | 0 | 0 | 0
1994 | 石家庄基地 | 气体站 | 特气系统 | 电池 |  |  |  | SIH4_VMB13.侦测器 | 在线仪表 | 气体监测仪 | 1402 | SJ-V-05-000D-GT-1402 | SIH4_VMB13.侦测器 | SJ | V | 05 | 000D | GT | 1402 | D | 0 | 0 | 0
1995 | 石家庄基地 | 气体站 | 特气系统 | 电池 |  |  |  | SIH4_VMB13_AL1.侦测器 | 在线仪表 | 气体监测仪 | 1403 | SJ-V-05-000D-GT-1403 | SIH4_VMB13_AL1.侦测器 | SJ | V | 05 | 000D | GT | 1403 | D | 0 | 0 | 0
1996 | 石家庄基地 | 气体站 | 特气系统 | 电池 |  |  |  | SIH4_VMB13_AL2.侦测器 | 在线仪表 | 气体监测仪 | 1404 | SJ-V-05-000D-GT-1404 | SIH4_VMB13_AL2.侦测器 | SJ | V | 05 | 000D | GT | 1404 | D | 0 | 0 | 0
1997 | 石家庄基地 | 气体站 | 特气系统 | 电池 |  |  |  | SIH4_VMB13_S1.侦测器 | 在线仪表 | 气体监测仪 | 1405 | SJ-V-05-000D-GT-1405 | SIH4_VMB13_S1.侦测器 | SJ | V | 05 | 000D | GT | 1405 | D | 0 | 0 | 0
1998 | 石家庄基地 | 气体站 | 特气系统 | 电池 |  |  |  | SIH4_VMB13_S1_AL1.侦测器 | 在线仪表 | 气体监测仪 | 1406 | SJ-V-05-000D-GT-1406 | SIH4_VMB13_S1_AL1.侦测器 | SJ | V | 05 | 000D | GT | 1406 | D | 0 | 0 | 0
1999 | 石家庄基地 | 气体站 | 特气系统 | 电池 |  |  |  | SIH4_VMB13_S1_AL2.侦测器 | 在线仪表 | 气体监测仪 | 1407 | SJ-V-05-000D-GT-1407 | SIH4_VMB13_S1_AL2.侦测器 | SJ | V | 05 | 000D | GT | 1407 | D | 0 | 0 | 0
2000 | 石家庄基地 | 气体站 | 特气系统 | 电池 |  |  |  | SIH4_VMB13_S2.侦测器 | 在线仪表 | 气体监测仪 | 1408 | SJ-V-05-000D-GT-1408 | SIH4_VMB13_S2.侦测器 | SJ | V | 05 | 000D | GT | 1408 | D | 0 | 0 | 0
2001 | 石家庄基地 | 气体站 | 特气系统 | 电池 |  |  |  | SIH4_VMB13_S2_AL1.侦测器 | 在线仪表 | 气体监测仪 | 1409 | SJ-V-05-000D-GT-1409 | SIH4_VMB13_S2_AL1.侦测器 | SJ | V | 05 | 000D | GT | 1409 | D | 0 | 0 | 0
2002 | 石家庄基地 | 气体站 | 特气系统 | 电池 |  |  |  | SIH4_VMB13_S2_AL2.侦测器 | 在线仪表 | 气体监测仪 | 1410 | SJ-V-05-000D-GT-1410 | SIH4_VMB13_S2_AL2.侦测器 | SJ | V | 05 | 000D | GT | 1410 | D | 0 | 0 | 0
2003 | 石家庄基地 | 气体站 | 特气系统 | 电池 |  |  |  | SIH4_VMB13_S3.侦测器 | 在线仪表 | 气体监测仪 | 1411 | SJ-V-05-000D-GT-1411 | SIH4_VMB13_S3.侦测器 | SJ | V | 05 | 000D | GT | 1411 | D | 0 | 0 | 0
2004 | 石家庄基地 | 气体站 | 特气系统 | 电池 |  |  |  | SIH4_VMB13_S3_AL1.侦测器 | 在线仪表 | 气体监测仪 | 1412 | SJ-V-05-000D-GT-1412 | SIH4_VMB13_S3_AL1.侦测器 | SJ | V | 05 | 000D | GT | 1412 | D | 0 | 0 | 0
2005 | 石家庄基地 | 气体站 | 特气系统 | 电池 |  |  |  | SIH4_VMB13_S3_AL2.侦测器 | 在线仪表 | 气体监测仪 | 1413 | SJ-V-05-000D-GT-1413 | SIH4_VMB13_S3_AL2.侦测器 | SJ | V | 05 | 000D | GT | 1413 | D | 0 | 0 | 0
2006 | 石家庄基地 | 气体站 | 特气系统 | 电池 |  |  |  | SIH4_VMB13_S4.侦测器 | 在线仪表 | 气体监测仪 | 1414 | SJ-V-05-000D-GT-1414 | SIH4_VMB13_S4.侦测器 | SJ | V | 05 | 000D | GT | 1414 | D | 0 | 0 | 0
2007 | 石家庄基地 | 气体站 | 特气系统 | 电池 |  |  |  | SIH4_VMB13_S4_AL1.侦测器 | 在线仪表 | 气体监测仪 | 1415 | SJ-V-05-000D-GT-1415 | SIH4_VMB13_S4_AL1.侦测器 | SJ | V | 05 | 000D | GT | 1415 | D | 0 | 0 | 0
2008 | 石家庄基地 | 气体站 | 特气系统 | 电池 |  |  |  | SIH4_VMB13_S4_AL2.侦测器 | 在线仪表 | 气体监测仪 | 1416 | SJ-V-05-000D-GT-1416 | SIH4_VMB13_S4_AL2.侦测器 | SJ | V | 05 | 000D | GT | 1416 | D | 0 | 0 | 0
2009 | 石家庄基地 | 气体站 | 特气系统 | 电池 |  |  |  | SIH4_VMB13_S5.侦测器 | 在线仪表 | 气体监测仪 | 1417 | SJ-V-05-000D-GT-1417 | SIH4_VMB13_S5.侦测器 | SJ | V | 05 | 000D | GT | 1417 | D | 0 | 0 | 0
2010 | 石家庄基地 | 气体站 | 特气系统 | 电池 |  |  |  | SIH4_VMB13_S5_AL1.侦测器 | 在线仪表 | 气体监测仪 | 1418 | SJ-V-05-000D-GT-1418 | SIH4_VMB13_S5_AL1.侦测器 | SJ | V | 05 | 000D | GT | 1418 | D | 0 | 0 | 0
2011 | 石家庄基地 | 气体站 | 特气系统 | 电池 |  |  |  | SIH4_VMB13_S5_AL2.侦测器 | 在线仪表 | 气体监测仪 | 1419 | SJ-V-05-000D-GT-1419 | SIH4_VMB13_S5_AL2.侦测器 | SJ | V | 05 | 000D | GT | 1419 | D | 0 | 0 | 0
2012 | 石家庄基地 | 气体站 | 特气系统 | 电池 |  |  |  | SIH4_VMB13_S6.侦测器 | 在线仪表 | 气体监测仪 | 1420 | SJ-V-05-000D-GT-1420 | SIH4_VMB13_S6.侦测器 | SJ | V | 05 | 000D | GT | 1420 | D | 0 | 0 | 0
2013 | 石家庄基地 | 气体站 | 特气系统 | 电池 |  |  |  | SIH4_VMB13_S6_AL1.侦测器 | 在线仪表 | 气体监测仪 | 1421 | SJ-V-05-000D-GT-1421 | SIH4_VMB13_S6_AL1.侦测器 | SJ | V | 05 | 000D | GT | 1421 | D | 0 | 0 | 0
2014 | 石家庄基地 | 气体站 | 特气系统 | 电池 |  |  |  | SIH4_VMB13_S6_AL2.侦测器 | 在线仪表 | 气体监测仪 | 1422 | SJ-V-05-000D-GT-1422 | SIH4_VMB13_S6_AL2.侦测器 | SJ | V | 05 | 000D | GT | 1422 | D | 0 | 0 | 0
2015 | 石家庄基地 | 气体站 | 特气系统 | 电池 |  |  |  | SIH4_VMB13_S7.侦测器 | 在线仪表 | 气体监测仪 | 1423 | SJ-V-05-000D-GT-1423 | SIH4_VMB13_S7.侦测器 | SJ | V | 05 | 000D | GT | 1423 | D | 0 | 0 | 0
2016 | 石家庄基地 | 气体站 | 特气系统 | 电池 |  |  |  | SIH4_VMB13_S7_AL1.侦测器 | 在线仪表 | 气体监测仪 | 1424 | SJ-V-05-000D-GT-1424 | SIH4_VMB13_S7_AL1.侦测器 | SJ | V | 05 | 000D | GT | 1424 | D | 0 | 0 | 0
2017 | 石家庄基地 | 气体站 | 特气系统 | 电池 |  |  |  | SIH4_VMB13_S7_AL2.侦测器 | 在线仪表 | 气体监测仪 | 1425 | SJ-V-05-000D-GT-1425 | SIH4_VMB13_S7_AL2.侦测器 | SJ | V | 05 | 000D | GT | 1425 | D | 0 | 0 | 0
2018 | 石家庄基地 | 气体站 | 特气系统 | 电池 |  |  |  | SIH4_VMB13_S8.侦测器 | 在线仪表 | 气体监测仪 | 1426 | SJ-V-05-000D-GT-1426 | SIH4_VMB13_S8.侦测器 | SJ | V | 05 | 000D | GT | 1426 | D | 0 | 0 | 0
2019 | 石家庄基地 | 气体站 | 特气系统 | 电池 |  |  |  | SIH4_VMB13_S8_AL1.侦测器 | 在线仪表 | 气体监测仪 | 1427 | SJ-V-05-000D-GT-1427 | SIH4_VMB13_S8_AL1.侦测器 | SJ | V | 05 | 000D | GT | 1427 | D | 0 | 0 | 0
2020 | 石家庄基地 | 气体站 | 特气系统 | 电池 |  |  |  | SIH4_VMB13_S8_AL2.侦测器 | 在线仪表 | 气体监测仪 | 1428 | SJ-V-05-000D-GT-1428 | SIH4_VMB13_S8_AL2.侦测器 | SJ | V | 05 | 000D | GT | 1428 | D | 0 | 0 | 0
2021 | 石家庄基地 | 气体站 | 特气系统 | 电池 |  |  |  | SIH4_VMB14.侦测器 | 在线仪表 | 气体监测仪 | 1429 | SJ-V-05-000D-GT-1429 | SIH4_VMB14.侦测器 | SJ | V | 05 | 000D | GT | 1429 | D | 0 | 0 | 0
2022 | 石家庄基地 | 气体站 | 特气系统 | 电池 |  |  |  | SIH4_VMB14_AL1.侦测器 | 在线仪表 | 气体监测仪 | 1430 | SJ-V-05-000D-GT-1430 | SIH4_VMB14_AL1.侦测器 | SJ | V | 05 | 000D | GT | 1430 | D | 0 | 0 | 0
2023 | 石家庄基地 | 气体站 | 特气系统 | 电池 |  |  |  | SIH4_VMB14_AL2.侦测器 | 在线仪表 | 气体监测仪 | 1431 | SJ-V-05-000D-GT-1431 | SIH4_VMB14_AL2.侦测器 | SJ | V | 05 | 000D | GT | 1431 | D | 0 | 0 | 0
2024 | 石家庄基地 | 气体站 | 特气系统 | 电池 |  |  |  | SIH4_VMB14_S1.侦测器 | 在线仪表 | 气体监测仪 | 1432 | SJ-V-05-000D-GT-1432 | SIH4_VMB14_S1.侦测器 | SJ | V | 05 | 000D | GT | 1432 | D | 0 | 0 | 0
2025 | 石家庄基地 | 气体站 | 特气系统 | 电池 |  |  |  | SIH4_VMB14_S1_AL1.侦测器 | 在线仪表 | 气体监测仪 | 1433 | SJ-V-05-000D-GT-1433 | SIH4_VMB14_S1_AL1.侦测器 | SJ | V | 05 | 000D | GT | 1433 | D | 0 | 0 | 0
2026 | 石家庄基地 | 气体站 | 特气系统 | 电池 |  |  |  | SIH4_VMB14_S1_AL2.侦测器 | 在线仪表 | 气体监测仪 | 1434 | SJ-V-05-000D-GT-1434 | SIH4_VMB14_S1_AL2.侦测器 | SJ | V | 05 | 000D | GT | 1434 | D | 0 | 0 | 0
2027 | 石家庄基地 | 气体站 | 特气系统 | 电池 |  |  |  | SIH4_VMB14_S2.侦测器 | 在线仪表 | 气体监测仪 | 1435 | SJ-V-05-000D-GT-1435 | SIH4_VMB14_S2.侦测器 | SJ | V | 05 | 000D | GT | 1435 | D | 0 | 0 | 0
2028 | 石家庄基地 | 气体站 | 特气系统 | 电池 |  |  |  | SIH4_VMB14_S2_AL1.侦测器 | 在线仪表 | 气体监测仪 | 1436 | SJ-V-05-000D-GT-1436 | SIH4_VMB14_S2_AL1.侦测器 | SJ | V | 05 | 000D | GT | 1436 | D | 0 | 0 | 0
2029 | 石家庄基地 | 气体站 | 特气系统 | 电池 |  |  |  | SIH4_VMB14_S2_AL2.侦测器 | 在线仪表 | 气体监测仪 | 1437 | SJ-V-05-000D-GT-1437 | SIH4_VMB14_S2_AL2.侦测器 | SJ | V | 05 | 000D | GT | 1437 | D | 0 | 0 | 0
2030 | 石家庄基地 | 气体站 | 特气系统 | 电池 |  |  |  | SIH4_VMB14_S3.侦测器 | 在线仪表 | 气体监测仪 | 1438 | SJ-V-05-000D-GT-1438 | SIH4_VMB14_S3.侦测器 | SJ | V | 05 | 000D | GT | 1438 | D | 0 | 0 | 0
2031 | 石家庄基地 | 气体站 | 特气系统 | 电池 |  |  |  | SIH4_VMB14_S3_AL1.侦测器 | 在线仪表 | 气体监测仪 | 1439 | SJ-V-05-000D-GT-1439 | SIH4_VMB14_S3_AL1.侦测器 | SJ | V | 05 | 000D | GT | 1439 | D | 0 | 0 | 0
2032 | 石家庄基地 | 气体站 | 特气系统 | 电池 |  |  |  | SIH4_VMB14_S3_AL2.侦测器 | 在线仪表 | 气体监测仪 | 1440 | SJ-V-05-000D-GT-1440 | SIH4_VMB14_S3_AL2.侦测器 | SJ | V | 05 | 000D | GT | 1440 | D | 0 | 0 | 0
2033 | 石家庄基地 | 气体站 | 特气系统 | 电池 |  |  |  | SIH4_VMB14_S4.侦测器 | 在线仪表 | 气体监测仪 | 1441 | SJ-V-05-000D-GT-1441 | SIH4_VMB14_S4.侦测器 | SJ | V | 05 | 000D | GT | 1441 | D | 0 | 0 | 0
2034 | 石家庄基地 | 气体站 | 特气系统 | 电池 |  |  |  | SIH4_VMB14_S4_AL1.侦测器 | 在线仪表 | 气体监测仪 | 1442 | SJ-V-05-000D-GT-1442 | SIH4_VMB14_S4_AL1.侦测器 | SJ | V | 05 | 000D | GT | 1442 | D | 0 | 0 | 0
2035 | 石家庄基地 | 气体站 | 特气系统 | 电池 |  |  |  | SIH4_VMB14_S4_AL2.侦测器 | 在线仪表 | 气体监测仪 | 1443 | SJ-V-05-000D-GT-1443 | SIH4_VMB14_S4_AL2.侦测器 | SJ | V | 05 | 000D | GT | 1443 | D | 0 | 0 | 0
2036 | 石家庄基地 | 气体站 | 特气系统 | 电池 |  |  |  | SIH4_VMB14_S5.侦测器 | 在线仪表 | 气体监测仪 | 1444 | SJ-V-05-000D-GT-1444 | SIH4_VMB14_S5.侦测器 | SJ | V | 05 | 000D | GT | 1444 | D | 0 | 0 | 0
2037 | 石家庄基地 | 气体站 | 特气系统 | 电池 |  |  |  | SIH4_VMB14_S5_AL1.侦测器 | 在线仪表 | 气体监测仪 | 1445 | SJ-V-05-000D-GT-1445 | SIH4_VMB14_S5_AL1.侦测器 | SJ | V | 05 | 000D | GT | 1445 | D | 0 | 0 | 0
2038 | 石家庄基地 | 气体站 | 特气系统 | 电池 |  |  |  | SIH4_VMB14_S5_AL2.侦测器 | 在线仪表 | 气体监测仪 | 1446 | SJ-V-05-000D-GT-1446 | SIH4_VMB14_S5_AL2.侦测器 | SJ | V | 05 | 000D | GT | 1446 | D | 0 | 0 | 0
2039 | 石家庄基地 | 气体站 | 特气系统 | 电池 |  |  |  | SIH4_VMB14_S6.侦测器 | 在线仪表 | 气体监测仪 | 1447 | SJ-V-05-000D-GT-1447 | SIH4_VMB14_S6.侦测器 | SJ | V | 05 | 000D | GT | 1447 | D | 0 | 0 | 0
2040 | 石家庄基地 | 气体站 | 特气系统 | 电池 |  |  |  | SIH4_VMB14_S6_AL1.侦测器 | 在线仪表 | 气体监测仪 | 1448 | SJ-V-05-000D-GT-1448 | SIH4_VMB14_S6_AL1.侦测器 | SJ | V | 05 | 000D | GT | 1448 | D | 0 | 0 | 0
2041 | 石家庄基地 | 气体站 | 特气系统 | 电池 |  |  |  | SIH4_VMB14_S6_AL2.侦测器 | 在线仪表 | 气体监测仪 | 1449 | SJ-V-05-000D-GT-1449 | SIH4_VMB14_S6_AL2.侦测器 | SJ | V | 05 | 000D | GT | 1449 | D | 0 | 0 | 0
2042 | 石家庄基地 | 气体站 | 特气系统 | 电池 |  |  |  | SIH4_VMB14_S7.侦测器 | 在线仪表 | 气体监测仪 | 1450 | SJ-V-05-000D-GT-1450 | SIH4_VMB14_S7.侦测器 | SJ | V | 05 | 000D | GT | 1450 | D | 0 | 0 | 0
2043 | 石家庄基地 | 气体站 | 特气系统 | 电池 |  |  |  | SIH4_VMB14_S7_AL1.侦测器 | 在线仪表 | 气体监测仪 | 1451 | SJ-V-05-000D-GT-1451 | SIH4_VMB14_S7_AL1.侦测器 | SJ | V | 05 | 000D | GT | 1451 | D | 0 | 0 | 0
2044 | 石家庄基地 | 气体站 | 特气系统 | 电池 |  |  |  | SIH4_VMB14_S7_AL2.侦测器 | 在线仪表 | 气体监测仪 | 1452 | SJ-V-05-000D-GT-1452 | SIH4_VMB14_S7_AL2.侦测器 | SJ | V | 05 | 000D | GT | 1452 | D | 0 | 0 | 0
2045 | 石家庄基地 | 气体站 | 特气系统 | 电池 |  |  |  | SIH4_VMB14_S8.侦测器 | 在线仪表 | 气体监测仪 | 1453 | SJ-V-05-000D-GT-1453 | SIH4_VMB14_S8.侦测器 | SJ | V | 05 | 000D | GT | 1453 | D | 0 | 0 | 0
2046 | 石家庄基地 | 气体站 | 特气系统 | 电池 |  |  |  | SIH4_VMB14_S8_AL1.侦测器 | 在线仪表 | 气体监测仪 | 1454 | SJ-V-05-000D-GT-1454 | SIH4_VMB14_S8_AL1.侦测器 | SJ | V | 05 | 000D | GT | 1454 | D | 0 | 0 | 0
2047 | 石家庄基地 | 气体站 | 特气系统 | 电池 |  |  |  | SIH4_VMB14_S8_AL2.侦测器 | 在线仪表 | 气体监测仪 | 1455 | SJ-V-05-000D-GT-1455 | SIH4_VMB14_S8_AL2.侦测器 | SJ | V | 05 | 000D | GT | 1455 | D | 0 | 0 | 0
2048 | 石家庄基地 | 气体站 | 特气系统 | 电池 |  |  |  | SIH4_VMB15.侦测器 | 在线仪表 | 气体监测仪 | 1456 | SJ-V-05-000D-GT-1456 | SIH4_VMB15.侦测器 | SJ | V | 05 | 000D | GT | 1456 | D | 0 | 0 | 0
2049 | 石家庄基地 | 气体站 | 特气系统 | 电池 |  |  |  | SIH4_VMB15_AL1.侦测器 | 在线仪表 | 气体监测仪 | 1457 | SJ-V-05-000D-GT-1457 | SIH4_VMB15_AL1.侦测器 | SJ | V | 05 | 000D | GT | 1457 | D | 0 | 0 | 0
2050 | 石家庄基地 | 气体站 | 特气系统 | 电池 |  |  |  | SIH4_VMB15_AL2.侦测器 | 在线仪表 | 气体监测仪 | 1458 | SJ-V-05-000D-GT-1458 | SIH4_VMB15_AL2.侦测器 | SJ | V | 05 | 000D | GT | 1458 | D | 0 | 0 | 0
2051 | 石家庄基地 | 气体站 | 特气系统 | 电池 |  |  |  | SIH4_VMB15_S1.侦测器 | 在线仪表 | 气体监测仪 | 1459 | SJ-V-05-000D-GT-1459 | SIH4_VMB15_S1.侦测器 | SJ | V | 05 | 000D | GT | 1459 | D | 0 | 0 | 0
2052 | 石家庄基地 | 气体站 | 特气系统 | 电池 |  |  |  | SIH4_VMB15_S1_AL1.侦测器 | 在线仪表 | 气体监测仪 | 1460 | SJ-V-05-000D-GT-1460 | SIH4_VMB15_S1_AL1.侦测器 | SJ | V | 05 | 000D | GT | 1460 | D | 0 | 0 | 0
2053 | 石家庄基地 | 气体站 | 特气系统 | 电池 |  |  |  | SIH4_VMB15_S1_AL2.侦测器 | 在线仪表 | 气体监测仪 | 1461 | SJ-V-05-000D-GT-1461 | SIH4_VMB15_S1_AL2.侦测器 | SJ | V | 05 | 000D | GT | 1461 | D | 0 | 0 | 0
2054 | 石家庄基地 | 气体站 | 特气系统 | 电池 |  |  |  | SIH4_VMB15_S2.侦测器 | 在线仪表 | 气体监测仪 | 1462 | SJ-V-05-000D-GT-1462 | SIH4_VMB15_S2.侦测器 | SJ | V | 05 | 000D | GT | 1462 | D | 0 | 0 | 0
2055 | 石家庄基地 | 气体站 | 特气系统 | 电池 |  |  |  | SIH4_VMB15_S2_AL1.侦测器 | 在线仪表 | 气体监测仪 | 1463 | SJ-V-05-000D-GT-1463 | SIH4_VMB15_S2_AL1.侦测器 | SJ | V | 05 | 000D | GT | 1463 | D | 0 | 0 | 0
2056 | 石家庄基地 | 气体站 | 特气系统 | 电池 |  |  |  | SIH4_VMB15_S2_AL2.侦测器 | 在线仪表 | 气体监测仪 | 1464 | SJ-V-05-000D-GT-1464 | SIH4_VMB15_S2_AL2.侦测器 | SJ | V | 05 | 000D | GT | 1464 | D | 0 | 0 | 0
2057 | 石家庄基地 | 气体站 | 特气系统 | 电池 |  |  |  | SIH4_VMB15_S3.侦测器 | 在线仪表 | 气体监测仪 | 1465 | SJ-V-05-000D-GT-1465 | SIH4_VMB15_S3.侦测器 | SJ | V | 05 | 000D | GT | 1465 | D | 0 | 0 | 0
2058 | 石家庄基地 | 气体站 | 特气系统 | 电池 |  |  |  | SIH4_VMB15_S3_AL1.侦测器 | 在线仪表 | 气体监测仪 | 1466 | SJ-V-05-000D-GT-1466 | SIH4_VMB15_S3_AL1.侦测器 | SJ | V | 05 | 000D | GT | 1466 | D | 0 | 0 | 0
2059 | 石家庄基地 | 气体站 | 特气系统 | 电池 |  |  |  | SIH4_VMB15_S3_AL2.侦测器 | 在线仪表 | 气体监测仪 | 1467 | SJ-V-05-000D-GT-1467 | SIH4_VMB15_S3_AL2.侦测器 | SJ | V | 05 | 000D | GT | 1467 | D | 0 | 0 | 0
2060 | 石家庄基地 | 气体站 | 特气系统 | 电池 |  |  |  | SIH4_VMB15_S4.侦测器 | 在线仪表 | 气体监测仪 | 1468 | SJ-V-05-000D-GT-1468 | SIH4_VMB15_S4.侦测器 | SJ | V | 05 | 000D | GT | 1468 | D | 0 | 0 | 0
2061 | 石家庄基地 | 气体站 | 特气系统 | 电池 |  |  |  | SIH4_VMB15_S4_AL1.侦测器 | 在线仪表 | 气体监测仪 | 1469 | SJ-V-05-000D-GT-1469 | SIH4_VMB15_S4_AL1.侦测器 | SJ | V | 05 | 000D | GT | 1469 | D | 0 | 0 | 0
2062 | 石家庄基地 | 气体站 | 特气系统 | 电池 |  |  |  | SIH4_VMB15_S4_AL2.侦测器 | 在线仪表 | 气体监测仪 | 1470 | SJ-V-05-000D-GT-1470 | SIH4_VMB15_S4_AL2.侦测器 | SJ | V | 05 | 000D | GT | 1470 | D | 0 | 0 | 0
2063 | 石家庄基地 | 气体站 | 特气系统 | 电池 |  |  |  | SIH4_VMB15_S5.侦测器 | 在线仪表 | 气体监测仪 | 1471 | SJ-V-05-000D-GT-1471 | SIH4_VMB15_S5.侦测器 | SJ | V | 05 | 000D | GT | 1471 | D | 0 | 0 | 0
2064 | 石家庄基地 | 气体站 | 特气系统 | 电池 |  |  |  | SIH4_VMB15_S5_AL1.侦测器 | 在线仪表 | 气体监测仪 | 1472 | SJ-V-05-000D-GT-1472 | SIH4_VMB15_S5_AL1.侦测器 | SJ | V | 05 | 000D | GT | 1472 | D | 0 | 0 | 0
2065 | 石家庄基地 | 气体站 | 特气系统 | 电池 |  |  |  | SIH4_VMB15_S5_AL2.侦测器 | 在线仪表 | 气体监测仪 | 1473 | SJ-V-05-000D-GT-1473 | SIH4_VMB15_S5_AL2.侦测器 | SJ | V | 05 | 000D | GT | 1473 | D | 0 | 0 | 0
2066 | 石家庄基地 | 气体站 | 特气系统 | 电池 |  |  |  | SIH4_VMB15_S6.侦测器 | 在线仪表 | 气体监测仪 | 1474 | SJ-V-05-000D-GT-1474 | SIH4_VMB15_S6.侦测器 | SJ | V | 05 | 000D | GT | 1474 | D | 0 | 0 | 0
2067 | 石家庄基地 | 气体站 | 特气系统 | 电池 |  |  |  | SIH4_VMB15_S6_AL1.侦测器 | 在线仪表 | 气体监测仪 | 1475 | SJ-V-05-000D-GT-1475 | SIH4_VMB15_S6_AL1.侦测器 | SJ | V | 05 | 000D | GT | 1475 | D | 0 | 0 | 0
2068 | 石家庄基地 | 气体站 | 特气系统 | 电池 |  |  |  | SIH4_VMB15_S6_AL2.侦测器 | 在线仪表 | 气体监测仪 | 1476 | SJ-V-05-000D-GT-1476 | SIH4_VMB15_S6_AL2.侦测器 | SJ | V | 05 | 000D | GT | 1476 | D | 0 | 0 | 0
2069 | 石家庄基地 | 气体站 | 特气系统 | 电池 |  |  |  | SIH4_VMB15_S7.侦测器 | 在线仪表 | 气体监测仪 | 1477 | SJ-V-05-000D-GT-1477 | SIH4_VMB15_S7.侦测器 | SJ | V | 05 | 000D | GT | 1477 | D | 0 | 0 | 0
2070 | 石家庄基地 | 气体站 | 特气系统 | 电池 |  |  |  | SIH4_VMB15_S7_AL1.侦测器 | 在线仪表 | 气体监测仪 | 1478 | SJ-V-05-000D-GT-1478 | SIH4_VMB15_S7_AL1.侦测器 | SJ | V | 05 | 000D | GT | 1478 | D | 0 | 0 | 0
2071 | 石家庄基地 | 气体站 | 特气系统 | 电池 |  |  |  | SIH4_VMB15_S7_AL2.侦测器 | 在线仪表 | 气体监测仪 | 1479 | SJ-V-05-000D-GT-1479 | SIH4_VMB15_S7_AL2.侦测器 | SJ | V | 05 | 000D | GT | 1479 | D | 0 | 0 | 0
2072 | 石家庄基地 | 气体站 | 特气系统 | 电池 |  |  |  | SIH4_VMB15_S8.侦测器 | 在线仪表 | 气体监测仪 | 1480 | SJ-V-05-000D-GT-1480 | SIH4_VMB15_S8.侦测器 | SJ | V | 05 | 000D | GT | 1480 | D | 0 | 0 | 0
2073 | 石家庄基地 | 气体站 | 特气系统 | 电池 |  |  |  | SIH4_VMB15_S8_AL1.侦测器 | 在线仪表 | 气体监测仪 | 1481 | SJ-V-05-000D-GT-1481 | SIH4_VMB15_S8_AL1.侦测器 | SJ | V | 05 | 000D | GT | 1481 | D | 0 | 0 | 0
2074 | 石家庄基地 | 气体站 | 特气系统 | 电池 |  |  |  | SIH4_VMB15_S8_AL2.侦测器 | 在线仪表 | 气体监测仪 | 1482 | SJ-V-05-000D-GT-1482 | SIH4_VMB15_S8_AL2.侦测器 | SJ | V | 05 | 000D | GT | 1482 | D | 0 | 0 | 0
2075 | 石家庄基地 | 气体站 | 特气系统 | 电池 |  |  |  | SIH4_VMB16.侦测器 | 在线仪表 | 气体监测仪 | 1483 | SJ-V-05-000D-GT-1483 | SIH4_VMB16.侦测器 | SJ | V | 05 | 000D | GT | 1483 | D | 0 | 0 | 0
2076 | 石家庄基地 | 气体站 | 特气系统 | 电池 |  |  |  | SIH4_VMB16_AL1.侦测器 | 在线仪表 | 气体监测仪 | 1484 | SJ-V-05-000D-GT-1484 | SIH4_VMB16_AL1.侦测器 | SJ | V | 05 | 000D | GT | 1484 | D | 0 | 0 | 0
2077 | 石家庄基地 | 气体站 | 特气系统 | 电池 |  |  |  | SIH4_VMB16_AL2.侦测器 | 在线仪表 | 气体监测仪 | 1485 | SJ-V-05-000D-GT-1485 | SIH4_VMB16_AL2.侦测器 | SJ | V | 05 | 000D | GT | 1485 | D | 0 | 0 | 0
2078 | 石家庄基地 | 气体站 | 特气系统 | 电池 |  |  |  | SIH4_VMB16_S1.侦测器 | 在线仪表 | 气体监测仪 | 1486 | SJ-V-05-000D-GT-1486 | SIH4_VMB16_S1.侦测器 | SJ | V | 05 | 000D | GT | 1486 | D | 0 | 0 | 0
2079 | 石家庄基地 | 气体站 | 特气系统 | 电池 |  |  |  | SIH4_VMB16_S1_AL1.侦测器 | 在线仪表 | 气体监测仪 | 1487 | SJ-V-05-000D-GT-1487 | SIH4_VMB16_S1_AL1.侦测器 | SJ | V | 05 | 000D | GT | 1487 | D | 0 | 0 | 0
2080 | 石家庄基地 | 气体站 | 特气系统 | 电池 |  |  |  | SIH4_VMB16_S1_AL2.侦测器 | 在线仪表 | 气体监测仪 | 1488 | SJ-V-05-000D-GT-1488 | SIH4_VMB16_S1_AL2.侦测器 | SJ | V | 05 | 000D | GT | 1488 | D | 0 | 0 | 0
2081 | 石家庄基地 | 气体站 | 特气系统 | 电池 |  |  |  | SIH4_VMB16_S2.侦测器 | 在线仪表 | 气体监测仪 | 1489 | SJ-V-05-000D-GT-1489 | SIH4_VMB16_S2.侦测器 | SJ | V | 05 | 000D | GT | 1489 | D | 0 | 0 | 0
2082 | 石家庄基地 | 气体站 | 特气系统 | 电池 |  |  |  | SIH4_VMB16_S2_AL1.侦测器 | 在线仪表 | 气体监测仪 | 1490 | SJ-V-05-000D-GT-1490 | SIH4_VMB16_S2_AL1.侦测器 | SJ | V | 05 | 000D | GT | 1490 | D | 0 | 0 | 0
2083 | 石家庄基地 | 气体站 | 特气系统 | 电池 |  |  |  | SIH4_VMB16_S2_AL2.侦测器 | 在线仪表 | 气体监测仪 | 1491 | SJ-V-05-000D-GT-1491 | SIH4_VMB16_S2_AL2.侦测器 | SJ | V | 05 | 000D | GT | 1491 | D | 0 | 0 | 0
2084 | 石家庄基地 | 气体站 | 特气系统 | 电池 |  |  |  | SIH4_VMB16_S3.侦测器 | 在线仪表 | 气体监测仪 | 1492 | SJ-V-05-000D-GT-1492 | SIH4_VMB16_S3.侦测器 | SJ | V | 05 | 000D | GT | 1492 | D | 0 | 0 | 0
2085 | 石家庄基地 | 气体站 | 特气系统 | 电池 |  |  |  | SIH4_VMB16_S3_AL1.侦测器 | 在线仪表 | 气体监测仪 | 1493 | SJ-V-05-000D-GT-1493 | SIH4_VMB16_S3_AL1.侦测器 | SJ | V | 05 | 000D | GT | 1493 | D | 0 | 0 | 0
2086 | 石家庄基地 | 气体站 | 特气系统 | 电池 |  |  |  | SIH4_VMB16_S3_AL2.侦测器 | 在线仪表 | 气体监测仪 | 1494 | SJ-V-05-000D-GT-1494 | SIH4_VMB16_S3_AL2.侦测器 | SJ | V | 05 | 000D | GT | 1494 | D | 0 | 0 | 0
2087 | 石家庄基地 | 气体站 | 特气系统 | 电池 |  |  |  | SIH4_VMB16_S4.侦测器 | 在线仪表 | 气体监测仪 | 1495 | SJ-V-05-000D-GT-1495 | SIH4_VMB16_S4.侦测器 | SJ | V | 05 | 000D | GT | 1495 | D | 0 | 0 | 0
2088 | 石家庄基地 | 气体站 | 特气系统 | 电池 |  |  |  | SIH4_VMB16_S4_AL1.侦测器 | 在线仪表 | 气体监测仪 | 1496 | SJ-V-05-000D-GT-1496 | SIH4_VMB16_S4_AL1.侦测器 | SJ | V | 05 | 000D | GT | 1496 | D | 0 | 0 | 0
2089 | 石家庄基地 | 气体站 | 特气系统 | 电池 |  |  |  | SIH4_VMB16_S4_AL2.侦测器 | 在线仪表 | 气体监测仪 | 1497 | SJ-V-05-000D-GT-1497 | SIH4_VMB16_S4_AL2.侦测器 | SJ | V | 05 | 000D | GT | 1497 | D | 0 | 0 | 0
2090 | 石家庄基地 | 气体站 | 特气系统 | 电池 |  |  |  | SIH4_VMB16_S5.侦测器 | 在线仪表 | 气体监测仪 | 1498 | SJ-V-05-000D-GT-1498 | SIH4_VMB16_S5.侦测器 | SJ | V | 05 | 000D | GT | 1498 | D | 0 | 0 | 0
2091 | 石家庄基地 | 气体站 | 特气系统 | 电池 |  |  |  | SIH4_VMB16_S5_AL1.侦测器 | 在线仪表 | 气体监测仪 | 1499 | SJ-V-05-000D-GT-1499 | SIH4_VMB16_S5_AL1.侦测器 | SJ | V | 05 | 000D | GT | 1499 | D | 0 | 0 | 0
2092 | 石家庄基地 | 气体站 | 特气系统 | 电池 |  |  |  | SIH4_VMB16_S5_AL2.侦测器 | 在线仪表 | 气体监测仪 | 1500 | SJ-V-05-000D-GT-1500 | SIH4_VMB16_S5_AL2.侦测器 | SJ | V | 05 | 000D | GT | 1500 | D | 0 | 0 | 0
2093 | 石家庄基地 | 气体站 | 特气系统 | 电池 |  |  |  | SIH4_VMB16_S6.侦测器 | 在线仪表 | 气体监测仪 | 1501 | SJ-V-05-000D-GT-1501 | SIH4_VMB16_S6.侦测器 | SJ | V | 05 | 000D | GT | 1501 | D | 0 | 0 | 0
2094 | 石家庄基地 | 气体站 | 特气系统 | 电池 |  |  |  | SIH4_VMB16_S6_AL1.侦测器 | 在线仪表 | 气体监测仪 | 1502 | SJ-V-05-000D-GT-1502 | SIH4_VMB16_S6_AL1.侦测器 | SJ | V | 05 | 000D | GT | 1502 | D | 0 | 0 | 0
2095 | 石家庄基地 | 气体站 | 特气系统 | 电池 |  |  |  | SIH4_VMB16_S6_AL2.侦测器 | 在线仪表 | 气体监测仪 | 1503 | SJ-V-05-000D-GT-1503 | SIH4_VMB16_S6_AL2.侦测器 | SJ | V | 05 | 000D | GT | 1503 | D | 0 | 0 | 0
2096 | 石家庄基地 | 气体站 | 特气系统 | 电池 |  |  |  | 侦测器.侦测器 | 在线仪表 | 气体监测仪 | 1504 | SJ-V-05-000D-GT-1504 | 侦测器.侦测器 | SJ | V | 05 | 000D | GT | 1504 | D | 0 | 0 | 0
2097 | 石家庄基地 | 气体站 | 特气系统 | 电池 |  |  |  | 系统.1柜隔离开关 | 开关 | 自动开关 | 1 | SJ-V-05-000D-XA-0001 | 系统.1柜隔离开关 | SJ | V | 05 | 000D | XA | 0001 | D | 0 | 0 | 0
2098 | 石家庄基地 | 气体站 | 特气系统 | 电池 |  |  |  | 系统.2柜隔离开关 | 开关 | 自动开关 | 2 | SJ-V-05-000D-XA-0002 | 系统.2柜隔离开关 | SJ | V | 05 | 000D | XA | 0002 | D | 0 | 0 | 0
2099 | 石家庄基地 | 气体站 | 特气系统 | 电池 |  |  |  | 系统.3柜隔离开关 | 开关 | 自动开关 | 3 | SJ-V-05-000D-XA-0003 | 系统.3柜隔离开关 | SJ | V | 05 | 000D | XA | 0003 | D | 0 | 0 | 0
2100 | 石家庄基地 | 气体站 | 特气系统 | 电池 |  |  |  | 系统.4柜隔离开关 | 开关 | 自动开关 | 4 | SJ-V-05-000D-XA-0004 | 系统.4柜隔离开关 | SJ | V | 05 | 000D | XA | 0004 | D | 0 | 0 | 0
2101 | 石家庄基地 | 气体站 | 特气系统 | 电池 |  |  |  | 系统.5柜隔离开关 | 开关 | 自动开关 | 5 | SJ-V-05-000D-XA-0005 | 系统.5柜隔离开关 | SJ | V | 05 | 000D | XA | 0005 | D | 0 | 0 | 0
2102 | 石家庄基地 | 气体站 | 特气系统 | 电池 |  |  |  | 系统.6柜隔离开关 | 开关 | 自动开关 | 6 | SJ-V-05-000D-XA-0006 | 系统.6柜隔离开关 | SJ | V | 05 | 000D | XA | 0006 | D | 0 | 0 | 0
2103 | 石家庄基地 | 气体站 | 特气系统 | 电池 |  |  |  | 系统.7柜隔离开关 | 开关 | 自动开关 | 7 | SJ-V-05-000D-XA-0007 | 系统.7柜隔离开关 | SJ | V | 05 | 000D | XA | 0007 | D | 0 | 0 | 0
2104 | 石家庄基地 | 气体站 | 特气系统 | 电池 |  |  |  | 系统.8柜隔离开关 | 开关 | 自动开关 | 8 | SJ-V-05-000D-XA-0008 | 系统.8柜隔离开关 | SJ | V | 05 | 000D | XA | 0008 | D | 0 | 0 | 0
2105 | 石家庄基地 | 气体站 | 特气系统 | 电池 |  |  |  | 系统.9柜隔离开关 | 开关 | 自动开关 | 9 | SJ-V-05-000D-XA-0009 | 系统.9柜隔离开关 | SJ | V | 05 | 000D | XA | 0009 | D | 0 | 0 | 0
2106 | 石家庄基地 | 气体站 | 特气系统 | 电池 |  |  |  | 系统.10柜隔离开关 | 开关 | 自动开关 | 10 | SJ-V-05-000D-XA-0010 | 系统.10柜隔离开关 | SJ | V | 05 | 000D | XA | 0010 | D | 0 | 0 | 0
2107 | 石家庄基地 | 气体站 | 特气系统 | 电池 |  |  |  | 系统.11柜隔离开关 | 开关 | 自动开关 | 11 | SJ-V-05-000D-XA-0011 | 系统.11柜隔离开关 | SJ | V | 05 | 000D | XA | 0011 | D | 0 | 0 | 0
2108 | 石家庄基地 | 气体站 | 特气系统 | 电池 |  |  |  | 系统.12柜隔离开关 | 开关 | 自动开关 | 12 | SJ-V-05-000D-XA-0012 | 系统.12柜隔离开关 | SJ | V | 05 | 000D | XA | 0012 | D | 0 | 0 | 0
2109 | 石家庄基地 | 气体站 | 特气系统 | 电池 |  |  |  | BCL3_BSGS1.AGA阀门 | 自控阀门 | 自动开关阀 | 1 | SJ-V-05-000D-XV-0001 | BCL3_BSGS1.AGA阀门 | SJ | V | 05 | 000D | XV | 0001 | D | 0 | 0 | 0
2110 | 石家庄基地 | 气体站 | 特气系统 | 电池 |  |  |  | BCL3_BSGS1.AGB阀门 | 自控阀门 | 自动开关阀 | 2 | SJ-V-05-000D-XV-0002 | BCL3_BSGS1.AGB阀门 | SJ | V | 05 | 000D | XV | 0002 | D | 0 | 0 | 0
2111 | 石家庄基地 | 气体站 | 特气系统 | 电池 |  |  |  | BCL3_BSGS1.HPIV管道气动阀 | 自控阀门 | 自动开关阀 | 3 | SJ-V-05-000D-XV-0003 | BCL3_BSGS1.HPIV管道气动阀 | SJ | V | 05 | 000D | XV | 0003 | D | 0 | 0 | 0
2112 | 石家庄基地 | 气体站 | 特气系统 | 电池 |  |  |  | BCL3_BSGS1.PIV管道气动阀 | 自控阀门 | 自动开关阀 | 4 | SJ-V-05-000D-XV-0004 | BCL3_BSGS1.PIV管道气动阀 | SJ | V | 05 | 000D | XV | 0004 | D | 0 | 0 | 0
2113 | 石家庄基地 | 气体站 | 特气系统 | 电池 |  |  |  | BCL3_BSGS1.PNBV管道气动阀 | 自控阀门 | 自动开关阀 | 5 | SJ-V-05-000D-XV-0005 | BCL3_BSGS1.PNBV管道气动阀 | SJ | V | 05 | 000D | XV | 0005 | D | 0 | 0 | 0
2114 | 石家庄基地 | 气体站 | 特气系统 | 电池 |  |  |  | BCL3_BSGS1.SBA气动阀 | 自控阀门 | 自动开关阀 | 6 | SJ-V-05-000D-XV-0006 | BCL3_BSGS1.SBA气动阀 | SJ | V | 05 | 000D | XV | 0006 | D | 0 | 0 | 0
2115 | 石家庄基地 | 气体站 | 特气系统 | 电池 |  |  |  | BCL3_BSGS1.SBB气动阀 | 自控阀门 | 自动开关阀 | 7 | SJ-V-05-000D-XV-0007 | BCL3_BSGS1.SBB气动阀 | SJ | V | 05 | 000D | XV | 0007 | D | 0 | 0 | 0
2116 | 石家庄基地 | 气体站 | 特气系统 | 电池 |  |  |  | BCL3_VMB1.气动阀2 | 自控阀门 | 自动开关阀 | 8 | SJ-V-05-000D-XV-0008 | BCL3_VMB1.气动阀2 | SJ | V | 05 | 000D | XV | 0008 | D | 0 | 0 | 0
2117 | 石家庄基地 | 气体站 | 特气系统 | 电池 |  |  |  | BCL3_VMB1.气动阀2B | 自控阀门 | 自动开关阀 | 9 | SJ-V-05-000D-XV-0009 | BCL3_VMB1.气动阀2B | SJ | V | 05 | 000D | XV | 0009 | D | 0 | 0 | 0
2118 | 石家庄基地 | 气体站 | 特气系统 | 电池 |  |  |  | BCL3_VMB1.气动阀3 | 自控阀门 | 自动开关阀 | 10 | SJ-V-05-000D-XV-0010 | BCL3_VMB1.气动阀3 | SJ | V | 05 | 000D | XV | 0010 | D | 0 | 0 | 0
2119 | 石家庄基地 | 气体站 | 特气系统 | 电池 |  |  |  | BCL3_VMB1.气动阀4 | 自控阀门 | 自动开关阀 | 11 | SJ-V-05-000D-XV-0011 | BCL3_VMB1.气动阀4 | SJ | V | 05 | 000D | XV | 0011 | D | 0 | 0 | 0
2120 | 石家庄基地 | 气体站 | 特气系统 | 电池 |  |  |  | BCL3_VMB1.气动阀5 | 自控阀门 | 自动开关阀 | 12 | SJ-V-05-000D-XV-0012 | BCL3_VMB1.气动阀5 | SJ | V | 05 | 000D | XV | 0012 | D | 0 | 0 | 0
2121 | 石家庄基地 | 气体站 | 特气系统 | 电池 |  |  |  | BCL3_VMB1.气动阀6 | 自控阀门 | 自动开关阀 | 13 | SJ-V-05-000D-XV-0013 | BCL3_VMB1.气动阀6 | SJ | V | 05 | 000D | XV | 0013 | D | 0 | 0 | 0
2122 | 石家庄基地 | 气体站 | 特气系统 | 电池 |  |  |  | BCL3_VMB1.气动阀7 | 自控阀门 | 自动开关阀 | 14 | SJ-V-05-000D-XV-0014 | BCL3_VMB1.气动阀7 | SJ | V | 05 | 000D | XV | 0014 | D | 0 | 0 | 0
2123 | 石家庄基地 | 气体站 | 特气系统 | 电池 |  |  |  | BCL3_VMB1.气动阀8 | 自控阀门 | 自动开关阀 | 15 | SJ-V-05-000D-XV-0015 | BCL3_VMB1.气动阀8 | SJ | V | 05 | 000D | XV | 0015 | D | 0 | 0 | 0
2124 | 石家庄基地 | 气体站 | 特气系统 | 电池 |  |  |  | BCL3_VMB1.气动阀9 | 自控阀门 | 自动开关阀 | 16 | SJ-V-05-000D-XV-0016 | BCL3_VMB1.气动阀9 | SJ | V | 05 | 000D | XV | 0016 | D | 0 | 0 | 0
2125 | 石家庄基地 | 气体站 | 特气系统 | 电池 |  |  |  | BCL3_VMB1.气动阀10 | 自控阀门 | 自动开关阀 | 17 | SJ-V-05-000D-XV-0017 | BCL3_VMB1.气动阀10 | SJ | V | 05 | 000D | XV | 0017 | D | 0 | 0 | 0
2126 | 石家庄基地 | 气体站 | 特气系统 | 电池 |  |  |  | BCL3_VMB1.气动阀11 | 自控阀门 | 自动开关阀 | 18 | SJ-V-05-000D-XV-0018 | BCL3_VMB1.气动阀11 | SJ | V | 05 | 000D | XV | 0018 | D | 0 | 0 | 0
2127 | 石家庄基地 | 气体站 | 特气系统 | 电池 |  |  |  | BCL3_VMB1.气动阀12 | 自控阀门 | 自动开关阀 | 19 | SJ-V-05-000D-XV-0019 | BCL3_VMB1.气动阀12 | SJ | V | 05 | 000D | XV | 0019 | D | 0 | 0 | 0
2128 | 石家庄基地 | 气体站 | 特气系统 | 电池 |  |  |  | BCL3_VMB1_S1.气动阀1 | 自控阀门 | 自动开关阀 | 20 | SJ-V-05-000D-XV-0020 | BCL3_VMB1_S1.气动阀1 | SJ | V | 05 | 000D | XV | 0020 | D | 0 | 0 | 0
2129 | 石家庄基地 | 气体站 | 特气系统 | 电池 |  |  |  | BCL3_VMB1_S2.气动阀2 | 自控阀门 | 自动开关阀 | 21 | SJ-V-05-000D-XV-0021 | BCL3_VMB1_S2.气动阀2 | SJ | V | 05 | 000D | XV | 0021 | D | 0 | 0 | 0
2130 | 石家庄基地 | 气体站 | 特气系统 | 电池 |  |  |  | BCL3_VMB1_S3.气动阀3 | 自控阀门 | 自动开关阀 | 22 | SJ-V-05-000D-XV-0022 | BCL3_VMB1_S3.气动阀3 | SJ | V | 05 | 000D | XV | 0022 | D | 0 | 0 | 0
2131 | 石家庄基地 | 气体站 | 特气系统 | 电池 |  |  |  | BCL3_VMB1_S4.气动阀4 | 自控阀门 | 自动开关阀 | 23 | SJ-V-05-000D-XV-0023 | BCL3_VMB1_S4.气动阀4 | SJ | V | 05 | 000D | XV | 0023 | D | 0 | 0 | 0
2132 | 石家庄基地 | 气体站 | 特气系统 | 电池 |  |  |  | BCL3_VMB1_S5.气动阀5 | 自控阀门 | 自动开关阀 | 24 | SJ-V-05-000D-XV-0024 | BCL3_VMB1_S5.气动阀5 | SJ | V | 05 | 000D | XV | 0024 | D | 0 | 0 | 0
2133 | 石家庄基地 | 气体站 | 特气系统 | 电池 |  |  |  | BCL3_VMB1_S6.气动阀6 | 自控阀门 | 自动开关阀 | 25 | SJ-V-05-000D-XV-0025 | BCL3_VMB1_S6.气动阀6 | SJ | V | 05 | 000D | XV | 0025 | D | 0 | 0 | 0
2134 | 石家庄基地 | 气体站 | 特气系统 | 电池 |  |  |  | BCL3_VMB2.气动阀1 | 自控阀门 | 自动开关阀 | 26 | SJ-V-05-000D-XV-0026 | BCL3_VMB2.气动阀1 | SJ | V | 05 | 000D | XV | 0026 | D | 0 | 0 | 0
2135 | 石家庄基地 | 气体站 | 特气系统 | 电池 |  |  |  | BCL3_VMB2.气动阀2 | 自控阀门 | 自动开关阀 | 27 | SJ-V-05-000D-XV-0027 | BCL3_VMB2.气动阀2 | SJ | V | 05 | 000D | XV | 0027 | D | 0 | 0 | 0
2136 | 石家庄基地 | 气体站 | 特气系统 | 电池 |  |  |  | BCL3_VMB2.气动阀2B | 自控阀门 | 自动开关阀 | 28 | SJ-V-05-000D-XV-0028 | BCL3_VMB2.气动阀2B | SJ | V | 05 | 000D | XV | 0028 | D | 0 | 0 | 0
2137 | 石家庄基地 | 气体站 | 特气系统 | 电池 |  |  |  | BCL3_VMB2.气动阀3 | 自控阀门 | 自动开关阀 | 29 | SJ-V-05-000D-XV-0029 | BCL3_VMB2.气动阀3 | SJ | V | 05 | 000D | XV | 0029 | D | 0 | 0 | 0
2138 | 石家庄基地 | 气体站 | 特气系统 | 电池 |  |  |  | BCL3_VMB2.气动阀4 | 自控阀门 | 自动开关阀 | 30 | SJ-V-05-000D-XV-0030 | BCL3_VMB2.气动阀4 | SJ | V | 05 | 000D | XV | 0030 | D | 0 | 0 | 0
2139 | 石家庄基地 | 气体站 | 特气系统 | 电池 |  |  |  | BCL3_VMB2.气动阀5 | 自控阀门 | 自动开关阀 | 31 | SJ-V-05-000D-XV-0031 | BCL3_VMB2.气动阀5 | SJ | V | 05 | 000D | XV | 0031 | D | 0 | 0 | 0
2140 | 石家庄基地 | 气体站 | 特气系统 | 电池 |  |  |  | BCL3_VMB2.气动阀6 | 自控阀门 | 自动开关阀 | 32 | SJ-V-05-000D-XV-0032 | BCL3_VMB2.气动阀6 | SJ | V | 05 | 000D | XV | 0032 | D | 0 | 0 | 0
2141 | 石家庄基地 | 气体站 | 特气系统 | 电池 |  |  |  | BCL3_VMB2.气动阀7 | 自控阀门 | 自动开关阀 | 33 | SJ-V-05-000D-XV-0033 | BCL3_VMB2.气动阀7 | SJ | V | 05 | 000D | XV | 0033 | D | 0 | 0 | 0
2142 | 石家庄基地 | 气体站 | 特气系统 | 电池 |  |  |  | BCL3_VMB2.气动阀8 | 自控阀门 | 自动开关阀 | 34 | SJ-V-05-000D-XV-0034 | BCL3_VMB2.气动阀8 | SJ | V | 05 | 000D | XV | 0034 | D | 0 | 0 | 0
2143 | 石家庄基地 | 气体站 | 特气系统 | 电池 |  |  |  | BCL3_VMB2.气动阀9 | 自控阀门 | 自动开关阀 | 35 | SJ-V-05-000D-XV-0035 | BCL3_VMB2.气动阀9 | SJ | V | 05 | 000D | XV | 0035 | D | 0 | 0 | 0
2144 | 石家庄基地 | 气体站 | 特气系统 | 电池 |  |  |  | BCL3_VMB2.气动阀10 | 自控阀门 | 自动开关阀 | 36 | SJ-V-05-000D-XV-0036 | BCL3_VMB2.气动阀10 | SJ | V | 05 | 000D | XV | 0036 | D | 0 | 0 | 0
2145 | 石家庄基地 | 气体站 | 特气系统 | 电池 |  |  |  | BCL3_VMB2.气动阀11 | 自控阀门 | 自动开关阀 | 37 | SJ-V-05-000D-XV-0037 | BCL3_VMB2.气动阀11 | SJ | V | 05 | 000D | XV | 0037 | D | 0 | 0 | 0
2146 | 石家庄基地 | 气体站 | 特气系统 | 电池 |  |  |  | BCL3_VMB2.气动阀12 | 自控阀门 | 自动开关阀 | 38 | SJ-V-05-000D-XV-0038 | BCL3_VMB2.气动阀12 | SJ | V | 05 | 000D | XV | 0038 | D | 0 | 0 | 0
2147 | 石家庄基地 | 气体站 | 特气系统 | 电池 |  |  |  | BCL3_VMB2.气动阀主管 | 自控阀门 | 自动开关阀 | 39 | SJ-V-05-000D-XV-0039 | BCL3_VMB2.气动阀主管 | SJ | V | 05 | 000D | XV | 0039 | D | 0 | 0 | 0
2148 | 石家庄基地 | 气体站 | 特气系统 | 电池 |  |  |  | BCL3_VMB2.气动阀主管1 | 自控阀门 | 自动开关阀 | 40 | SJ-V-05-000D-XV-0040 | BCL3_VMB2.气动阀主管1 | SJ | V | 05 | 000D | XV | 0040 | D | 0 | 0 | 0
2149 | 石家庄基地 | 气体站 | 特气系统 | 电池 |  |  |  | BCL3_VMB2_S1.气动阀1 | 自控阀门 | 自动开关阀 | 41 | SJ-V-05-000D-XV-0041 | BCL3_VMB2_S1.气动阀1 | SJ | V | 05 | 000D | XV | 0041 | D | 0 | 0 | 0
2150 | 石家庄基地 | 气体站 | 特气系统 | 电池 |  |  |  | BCL3_VMB2_S2.气动阀2 | 自控阀门 | 自动开关阀 | 42 | SJ-V-05-000D-XV-0042 | BCL3_VMB2_S2.气动阀2 | SJ | V | 05 | 000D | XV | 0042 | D | 0 | 0 | 0
2151 | 石家庄基地 | 气体站 | 特气系统 | 电池 |  |  |  | BCL3_VMB2_S3.气动阀3 | 自控阀门 | 自动开关阀 | 43 | SJ-V-05-000D-XV-0043 | BCL3_VMB2_S3.气动阀3 | SJ | V | 05 | 000D | XV | 0043 | D | 0 | 0 | 0
2152 | 石家庄基地 | 气体站 | 特气系统 | 电池 |  |  |  | BCL3_VMB2_S4.气动阀4 | 自控阀门 | 自动开关阀 | 44 | SJ-V-05-000D-XV-0044 | BCL3_VMB2_S4.气动阀4 | SJ | V | 05 | 000D | XV | 0044 | D | 0 | 0 | 0
2153 | 石家庄基地 | 气体站 | 特气系统 | 电池 |  |  |  | BCL3_VMB2_S5.气动阀5 | 自控阀门 | 自动开关阀 | 45 | SJ-V-05-000D-XV-0045 | BCL3_VMB2_S5.气动阀5 | SJ | V | 05 | 000D | XV | 0045 | D | 0 | 0 | 0
2154 | 石家庄基地 | 气体站 | 特气系统 | 电池 |  |  |  | BCL3_VMB2_S6.气动阀6 | 自控阀门 | 自动开关阀 | 46 | SJ-V-05-000D-XV-0046 | BCL3_VMB2_S6.气动阀6 | SJ | V | 05 | 000D | XV | 0046 | D | 0 | 0 | 0
2155 | 石家庄基地 | 气体站 | 特气系统 | 电池 |  |  |  | BCL3_VMB3.气动阀1 | 自控阀门 | 自动开关阀 | 47 | SJ-V-05-000D-XV-0047 | BCL3_VMB3.气动阀1 | SJ | V | 05 | 000D | XV | 0047 | D | 0 | 0 | 0
2156 | 石家庄基地 | 气体站 | 特气系统 | 电池 |  |  |  | BCL3_VMB3.气动阀2 | 自控阀门 | 自动开关阀 | 48 | SJ-V-05-000D-XV-0048 | BCL3_VMB3.气动阀2 | SJ | V | 05 | 000D | XV | 0048 | D | 0 | 0 | 0
2157 | 石家庄基地 | 气体站 | 特气系统 | 电池 |  |  |  | BCL3_VMB3.气动阀2B | 自控阀门 | 自动开关阀 | 49 | SJ-V-05-000D-XV-0049 | BCL3_VMB3.气动阀2B | SJ | V | 05 | 000D | XV | 0049 | D | 0 | 0 | 0
2158 | 石家庄基地 | 气体站 | 特气系统 | 电池 |  |  |  | BCL3_VMB3.气动阀3 | 自控阀门 | 自动开关阀 | 50 | SJ-V-05-000D-XV-0050 | BCL3_VMB3.气动阀3 | SJ | V | 05 | 000D | XV | 0050 | D | 0 | 0 | 0
2159 | 石家庄基地 | 气体站 | 特气系统 | 电池 |  |  |  | BCL3_VMB3.气动阀4 | 自控阀门 | 自动开关阀 | 51 | SJ-V-05-000D-XV-0051 | BCL3_VMB3.气动阀4 | SJ | V | 05 | 000D | XV | 0051 | D | 0 | 0 | 0
2160 | 石家庄基地 | 气体站 | 特气系统 | 电池 |  |  |  | BCL3_VMB3.气动阀5 | 自控阀门 | 自动开关阀 | 52 | SJ-V-05-000D-XV-0052 | BCL3_VMB3.气动阀5 | SJ | V | 05 | 000D | XV | 0052 | D | 0 | 0 | 0
2161 | 石家庄基地 | 气体站 | 特气系统 | 电池 |  |  |  | BCL3_VMB3.气动阀6 | 自控阀门 | 自动开关阀 | 53 | SJ-V-05-000D-XV-0053 | BCL3_VMB3.气动阀6 | SJ | V | 05 | 000D | XV | 0053 | D | 0 | 0 | 0
2162 | 石家庄基地 | 气体站 | 特气系统 | 电池 |  |  |  | BCL3_VMB3.气动阀7 | 自控阀门 | 自动开关阀 | 54 | SJ-V-05-000D-XV-0054 | BCL3_VMB3.气动阀7 | SJ | V | 05 | 000D | XV | 0054 | D | 0 | 0 | 0
2163 | 石家庄基地 | 气体站 | 特气系统 | 电池 |  |  |  | BCL3_VMB3.气动阀8 | 自控阀门 | 自动开关阀 | 55 | SJ-V-05-000D-XV-0055 | BCL3_VMB3.气动阀8 | SJ | V | 05 | 000D | XV | 0055 | D | 0 | 0 | 0
2164 | 石家庄基地 | 气体站 | 特气系统 | 电池 |  |  |  | BCL3_VMB3.气动阀9 | 自控阀门 | 自动开关阀 | 56 | SJ-V-05-000D-XV-0056 | BCL3_VMB3.气动阀9 | SJ | V | 05 | 000D | XV | 0056 | D | 0 | 0 | 0
2165 | 石家庄基地 | 气体站 | 特气系统 | 电池 |  |  |  | BCL3_VMB3.气动阀12 | 自控阀门 | 自动开关阀 | 57 | SJ-V-05-000D-XV-0057 | BCL3_VMB3.气动阀12 | SJ | V | 05 | 000D | XV | 0057 | D | 0 | 0 | 0
2166 | 石家庄基地 | 气体站 | 特气系统 | 电池 |  |  |  | BCL3_VMB3.气动阀主管 | 自控阀门 | 自动开关阀 | 58 | SJ-V-05-000D-XV-0058 | BCL3_VMB3.气动阀主管 | SJ | V | 05 | 000D | XV | 0058 | D | 0 | 0 | 0
2167 | 石家庄基地 | 气体站 | 特气系统 | 电池 |  |  |  | BCL3_VMB3.气动阀主管1 | 自控阀门 | 自动开关阀 | 59 | SJ-V-05-000D-XV-0059 | BCL3_VMB3.气动阀主管1 | SJ | V | 05 | 000D | XV | 0059 | D | 0 | 0 | 0
2168 | 石家庄基地 | 气体站 | 特气系统 | 电池 |  |  |  | BCL3_VMB3_S1.气动阀1 | 自控阀门 | 自动开关阀 | 60 | SJ-V-05-000D-XV-0060 | BCL3_VMB3_S1.气动阀1 | SJ | V | 05 | 000D | XV | 0060 | D | 0 | 0 | 0
2169 | 石家庄基地 | 气体站 | 特气系统 | 电池 |  |  |  | BCL3_VMB3_S2.气动阀2 | 自控阀门 | 自动开关阀 | 61 | SJ-V-05-000D-XV-0061 | BCL3_VMB3_S2.气动阀2 | SJ | V | 05 | 000D | XV | 0061 | D | 0 | 0 | 0
2170 | 石家庄基地 | 气体站 | 特气系统 | 电池 |  |  |  | BCL3_VMB3_S3.气动阀3 | 自控阀门 | 自动开关阀 | 62 | SJ-V-05-000D-XV-0062 | BCL3_VMB3_S3.气动阀3 | SJ | V | 05 | 000D | XV | 0062 | D | 0 | 0 | 0
2171 | 石家庄基地 | 气体站 | 特气系统 | 电池 |  |  |  | BCL3_VMB3_S4.气动阀4 | 自控阀门 | 自动开关阀 | 63 | SJ-V-05-000D-XV-0063 | BCL3_VMB3_S4.气动阀4 | SJ | V | 05 | 000D | XV | 0063 | D | 0 | 0 | 0
2172 | 石家庄基地 | 气体站 | 特气系统 | 电池 |  |  |  | BCL3_VMB4.气动阀1 | 自控阀门 | 自动开关阀 | 64 | SJ-V-05-000D-XV-0064 | BCL3_VMB4.气动阀1 | SJ | V | 05 | 000D | XV | 0064 | D | 0 | 0 | 0
2173 | 石家庄基地 | 气体站 | 特气系统 | 电池 |  |  |  | BCL3_VMB4.气动阀2 | 自控阀门 | 自动开关阀 | 65 | SJ-V-05-000D-XV-0065 | BCL3_VMB4.气动阀2 | SJ | V | 05 | 000D | XV | 0065 | D | 0 | 0 | 0
2174 | 石家庄基地 | 气体站 | 特气系统 | 电池 |  |  |  | BCL3_VMB4.气动阀2B | 自控阀门 | 自动开关阀 | 66 | SJ-V-05-000D-XV-0066 | BCL3_VMB4.气动阀2B | SJ | V | 05 | 000D | XV | 0066 | D | 0 | 0 | 0
2175 | 石家庄基地 | 气体站 | 特气系统 | 电池 |  |  |  | BCL3_VMB4.气动阀3 | 自控阀门 | 自动开关阀 | 67 | SJ-V-05-000D-XV-0067 | BCL3_VMB4.气动阀3 | SJ | V | 05 | 000D | XV | 0067 | D | 0 | 0 | 0
2176 | 石家庄基地 | 气体站 | 特气系统 | 电池 |  |  |  | BCL3_VMB4.气动阀4 | 自控阀门 | 自动开关阀 | 68 | SJ-V-05-000D-XV-0068 | BCL3_VMB4.气动阀4 | SJ | V | 05 | 000D | XV | 0068 | D | 0 | 0 | 0
2177 | 石家庄基地 | 气体站 | 特气系统 | 电池 |  |  |  | BCL3_VMB4.气动阀5 | 自控阀门 | 自动开关阀 | 69 | SJ-V-05-000D-XV-0069 | BCL3_VMB4.气动阀5 | SJ | V | 05 | 000D | XV | 0069 | D | 0 | 0 | 0
2178 | 石家庄基地 | 气体站 | 特气系统 | 电池 |  |  |  | BCL3_VMB4.气动阀6 | 自控阀门 | 自动开关阀 | 70 | SJ-V-05-000D-XV-0070 | BCL3_VMB4.气动阀6 | SJ | V | 05 | 000D | XV | 0070 | D | 0 | 0 | 0
2179 | 石家庄基地 | 气体站 | 特气系统 | 电池 |  |  |  | BCL3_VMB4.气动阀7 | 自控阀门 | 自动开关阀 | 71 | SJ-V-05-000D-XV-0071 | BCL3_VMB4.气动阀7 | SJ | V | 05 | 000D | XV | 0071 | D | 0 | 0 | 0
2180 | 石家庄基地 | 气体站 | 特气系统 | 电池 |  |  |  | BCL3_VMB4.气动阀8 | 自控阀门 | 自动开关阀 | 72 | SJ-V-05-000D-XV-0072 | BCL3_VMB4.气动阀8 | SJ | V | 05 | 000D | XV | 0072 | D | 0 | 0 | 0
2181 | 石家庄基地 | 气体站 | 特气系统 | 电池 |  |  |  | BCL3_VMB4.气动阀9 | 自控阀门 | 自动开关阀 | 73 | SJ-V-05-000D-XV-0073 | BCL3_VMB4.气动阀9 | SJ | V | 05 | 000D | XV | 0073 | D | 0 | 0 | 0
2182 | 石家庄基地 | 气体站 | 特气系统 | 电池 |  |  |  | BCL3_VMB4.气动阀10 | 自控阀门 | 自动开关阀 | 74 | SJ-V-05-000D-XV-0074 | BCL3_VMB4.气动阀10 | SJ | V | 05 | 000D | XV | 0074 | D | 0 | 0 | 0
2183 | 石家庄基地 | 气体站 | 特气系统 | 电池 |  |  |  | BCL3_VMB4.气动阀11 | 自控阀门 | 自动开关阀 | 75 | SJ-V-05-000D-XV-0075 | BCL3_VMB4.气动阀11 | SJ | V | 05 | 000D | XV | 0075 | D | 0 | 0 | 0
2184 | 石家庄基地 | 气体站 | 特气系统 | 电池 |  |  |  | BCL3_VMB4.气动阀12 | 自控阀门 | 自动开关阀 | 76 | SJ-V-05-000D-XV-0076 | BCL3_VMB4.气动阀12 | SJ | V | 05 | 000D | XV | 0076 | D | 0 | 0 | 0
2185 | 石家庄基地 | 气体站 | 特气系统 | 电池 |  |  |  | BCL3_VMB4.气动阀主管 | 自控阀门 | 自动开关阀 | 77 | SJ-V-05-000D-XV-0077 | BCL3_VMB4.气动阀主管 | SJ | V | 05 | 000D | XV | 0077 | D | 0 | 0 | 0
2186 | 石家庄基地 | 气体站 | 特气系统 | 电池 |  |  |  | BCL3_VMB4.气动阀主管1 | 自控阀门 | 自动开关阀 | 78 | SJ-V-05-000D-XV-0078 | BCL3_VMB4.气动阀主管1 | SJ | V | 05 | 000D | XV | 0078 | D | 0 | 0 | 0
2187 | 石家庄基地 | 气体站 | 特气系统 | 电池 |  |  |  | BCL3_VMB4_S1.气动阀1 | 自控阀门 | 自动开关阀 | 79 | SJ-V-05-000D-XV-0079 | BCL3_VMB4_S1.气动阀1 | SJ | V | 05 | 000D | XV | 0079 | D | 0 | 0 | 0
2188 | 石家庄基地 | 气体站 | 特气系统 | 电池 |  |  |  | BCL3_VMB4_S2.气动阀2 | 自控阀门 | 自动开关阀 | 80 | SJ-V-05-000D-XV-0080 | BCL3_VMB4_S2.气动阀2 | SJ | V | 05 | 000D | XV | 0080 | D | 0 | 0 | 0
2189 | 石家庄基地 | 气体站 | 特气系统 | 电池 |  |  |  | BCL3_VMB4_S3.气动阀3 | 自控阀门 | 自动开关阀 | 81 | SJ-V-05-000D-XV-0081 | BCL3_VMB4_S3.气动阀3 | SJ | V | 05 | 000D | XV | 0081 | D | 0 | 0 | 0
2190 | 石家庄基地 | 气体站 | 特气系统 | 电池 |  |  |  | BCL3_VMB4_S4.气动阀4 | 自控阀门 | 自动开关阀 | 82 | SJ-V-05-000D-XV-0082 | BCL3_VMB4_S4.气动阀4 | SJ | V | 05 | 000D | XV | 0082 | D | 0 | 0 | 0
2191 | 石家庄基地 | 气体站 | 特气系统 | 电池 |  |  |  | BCL3_VMB4_S5.气动阀5 | 自控阀门 | 自动开关阀 | 83 | SJ-V-05-000D-XV-0083 | BCL3_VMB4_S5.气动阀5 | SJ | V | 05 | 000D | XV | 0083 | D | 0 | 0 | 0
2192 | 石家庄基地 | 气体站 | 特气系统 | 电池 |  |  |  | BCL3_VMB4_S6.气动阀6 | 自控阀门 | 自动开关阀 | 84 | SJ-V-05-000D-XV-0084 | BCL3_VMB4_S6.气动阀6 | SJ | V | 05 | 000D | XV | 0084 | D | 0 | 0 | 0
2193 | 石家庄基地 | 气体站 | 特气系统 | 电池 |  |  |  | BCL3_VMB5.气动阀1 | 自控阀门 | 自动开关阀 | 85 | SJ-V-05-000D-XV-0085 | BCL3_VMB5.气动阀1 | SJ | V | 05 | 000D | XV | 0085 | D | 0 | 0 | 0
2194 | 石家庄基地 | 气体站 | 特气系统 | 电池 |  |  |  | BCL3_VMB5.气动阀2 | 自控阀门 | 自动开关阀 | 86 | SJ-V-05-000D-XV-0086 | BCL3_VMB5.气动阀2 | SJ | V | 05 | 000D | XV | 0086 | D | 0 | 0 | 0
2195 | 石家庄基地 | 气体站 | 特气系统 | 电池 |  |  |  | BCL3_VMB5.气动阀2B | 自控阀门 | 自动开关阀 | 87 | SJ-V-05-000D-XV-0087 | BCL3_VMB5.气动阀2B | SJ | V | 05 | 000D | XV | 0087 | D | 0 | 0 | 0
2196 | 石家庄基地 | 气体站 | 特气系统 | 电池 |  |  |  | BCL3_VMB5.气动阀3 | 自控阀门 | 自动开关阀 | 88 | SJ-V-05-000D-XV-0088 | BCL3_VMB5.气动阀3 | SJ | V | 05 | 000D | XV | 0088 | D | 0 | 0 | 0
2197 | 石家庄基地 | 气体站 | 特气系统 | 电池 |  |  |  | BCL3_VMB5.气动阀4 | 自控阀门 | 自动开关阀 | 89 | SJ-V-05-000D-XV-0089 | BCL3_VMB5.气动阀4 | SJ | V | 05 | 000D | XV | 0089 | D | 0 | 0 | 0
2198 | 石家庄基地 | 气体站 | 特气系统 | 电池 |  |  |  | BCL3_VMB5.气动阀5 | 自控阀门 | 自动开关阀 | 90 | SJ-V-05-000D-XV-0090 | BCL3_VMB5.气动阀5 | SJ | V | 05 | 000D | XV | 0090 | D | 0 | 0 | 0
2199 | 石家庄基地 | 气体站 | 特气系统 | 电池 |  |  |  | BCL3_VMB5.气动阀6 | 自控阀门 | 自动开关阀 | 91 | SJ-V-05-000D-XV-0091 | BCL3_VMB5.气动阀6 | SJ | V | 05 | 000D | XV | 0091 | D | 0 | 0 | 0
2200 | 石家庄基地 | 气体站 | 特气系统 | 电池 |  |  |  | BCL3_VMB5.气动阀7 | 自控阀门 | 自动开关阀 | 92 | SJ-V-05-000D-XV-0092 | BCL3_VMB5.气动阀7 | SJ | V | 05 | 000D | XV | 0092 | D | 0 | 0 | 0
2201 | 石家庄基地 | 气体站 | 特气系统 | 电池 |  |  |  | BCL3_VMB5.气动阀8 | 自控阀门 | 自动开关阀 | 93 | SJ-V-05-000D-XV-0093 | BCL3_VMB5.气动阀8 | SJ | V | 05 | 000D | XV | 0093 | D | 0 | 0 | 0
2202 | 石家庄基地 | 气体站 | 特气系统 | 电池 |  |  |  | BCL3_VMB5.气动阀9 | 自控阀门 | 自动开关阀 | 94 | SJ-V-05-000D-XV-0094 | BCL3_VMB5.气动阀9 | SJ | V | 05 | 000D | XV | 0094 | D | 0 | 0 | 0
2203 | 石家庄基地 | 气体站 | 特气系统 | 电池 |  |  |  | BCL3_VMB5.气动阀10 | 自控阀门 | 自动开关阀 | 95 | SJ-V-05-000D-XV-0095 | BCL3_VMB5.气动阀10 | SJ | V | 05 | 000D | XV | 0095 | D | 0 | 0 | 0
2204 | 石家庄基地 | 气体站 | 特气系统 | 电池 |  |  |  | BCL3_VMB5.气动阀11 | 自控阀门 | 自动开关阀 | 96 | SJ-V-05-000D-XV-0096 | BCL3_VMB5.气动阀11 | SJ | V | 05 | 000D | XV | 0096 | D | 0 | 0 | 0
2205 | 石家庄基地 | 气体站 | 特气系统 | 电池 |  |  |  | BCL3_VMB5.气动阀12 | 自控阀门 | 自动开关阀 | 97 | SJ-V-05-000D-XV-0097 | BCL3_VMB5.气动阀12 | SJ | V | 05 | 000D | XV | 0097 | D | 0 | 0 | 0
2206 | 石家庄基地 | 气体站 | 特气系统 | 电池 |  |  |  | BCL3_VMB5.气动阀主管 | 自控阀门 | 自动开关阀 | 98 | SJ-V-05-000D-XV-0098 | BCL3_VMB5.气动阀主管 | SJ | V | 05 | 000D | XV | 0098 | D | 0 | 0 | 0
2207 | 石家庄基地 | 气体站 | 特气系统 | 电池 |  |  |  | BCL3_VMB5.气动阀主管1 | 自控阀门 | 自动开关阀 | 99 | SJ-V-05-000D-XV-0099 | BCL3_VMB5.气动阀主管1 | SJ | V | 05 | 000D | XV | 0099 | D | 0 | 0 | 0
2208 | 石家庄基地 | 气体站 | 特气系统 | 电池 |  |  |  | BCL3_VMB5_S1.气动阀1 | 自控阀门 | 自动开关阀 | 100 | SJ-V-05-000D-XV-0100 | BCL3_VMB5_S1.气动阀1 | SJ | V | 05 | 000D | XV | 0100 | D | 0 | 0 | 0
2209 | 石家庄基地 | 气体站 | 特气系统 | 电池 |  |  |  | BCL3_VMB5_S2.气动阀2 | 自控阀门 | 自动开关阀 | 101 | SJ-V-05-000D-XV-0101 | BCL3_VMB5_S2.气动阀2 | SJ | V | 05 | 000D | XV | 0101 | D | 0 | 0 | 0
2210 | 石家庄基地 | 气体站 | 特气系统 | 电池 |  |  |  | BCL3_VMB5_S3.气动阀3 | 自控阀门 | 自动开关阀 | 102 | SJ-V-05-000D-XV-0102 | BCL3_VMB5_S3.气动阀3 | SJ | V | 05 | 000D | XV | 0102 | D | 0 | 0 | 0
2211 | 石家庄基地 | 气体站 | 特气系统 | 电池 |  |  |  | BCL3_VMB5_S4.气动阀4 | 自控阀门 | 自动开关阀 | 103 | SJ-V-05-000D-XV-0103 | BCL3_VMB5_S4.气动阀4 | SJ | V | 05 | 000D | XV | 0103 | D | 0 | 0 | 0
2212 | 石家庄基地 | 气体站 | 特气系统 | 电池 |  |  |  | BCL3_VMB5_S5.气动阀5 | 自控阀门 | 自动开关阀 | 104 | SJ-V-05-000D-XV-0104 | BCL3_VMB5_S5.气动阀5 | SJ | V | 05 | 000D | XV | 0104 | D | 0 | 0 | 0
2213 | 石家庄基地 | 气体站 | 特气系统 | 电池 |  |  |  | BCL3_VMB5_S6.气动阀6 | 自控阀门 | 自动开关阀 | 105 | SJ-V-05-000D-XV-0105 | BCL3_VMB5_S6.气动阀6 | SJ | V | 05 | 000D | XV | 0105 | D | 0 | 0 | 0
2214 | 石家庄基地 | 气体站 | 特气系统 | 电池 |  |  |  | BCL3_VMB6.气动阀1 | 自控阀门 | 自动开关阀 | 106 | SJ-V-05-000D-XV-0106 | BCL3_VMB6.气动阀1 | SJ | V | 05 | 000D | XV | 0106 | D | 0 | 0 | 0
2215 | 石家庄基地 | 气体站 | 特气系统 | 电池 |  |  |  | BCL3_VMB6.气动阀2 | 自控阀门 | 自动开关阀 | 107 | SJ-V-05-000D-XV-0107 | BCL3_VMB6.气动阀2 | SJ | V | 05 | 000D | XV | 0107 | D | 0 | 0 | 0
2216 | 石家庄基地 | 气体站 | 特气系统 | 电池 |  |  |  | BCL3_VMB6.气动阀2B | 自控阀门 | 自动开关阀 | 108 | SJ-V-05-000D-XV-0108 | BCL3_VMB6.气动阀2B | SJ | V | 05 | 000D | XV | 0108 | D | 0 | 0 | 0
2217 | 石家庄基地 | 气体站 | 特气系统 | 电池 |  |  |  | BCL3_VMB6.气动阀3 | 自控阀门 | 自动开关阀 | 109 | SJ-V-05-000D-XV-0109 | BCL3_VMB6.气动阀3 | SJ | V | 05 | 000D | XV | 0109 | D | 0 | 0 | 0
2218 | 石家庄基地 | 气体站 | 特气系统 | 电池 |  |  |  | BCL3_VMB6.气动阀4 | 自控阀门 | 自动开关阀 | 110 | SJ-V-05-000D-XV-0110 | BCL3_VMB6.气动阀4 | SJ | V | 05 | 000D | XV | 0110 | D | 0 | 0 | 0
2219 | 石家庄基地 | 气体站 | 特气系统 | 电池 |  |  |  | BCL3_VMB6.气动阀5 | 自控阀门 | 自动开关阀 | 111 | SJ-V-05-000D-XV-0111 | BCL3_VMB6.气动阀5 | SJ | V | 05 | 000D | XV | 0111 | D | 0 | 0 | 0
2220 | 石家庄基地 | 气体站 | 特气系统 | 电池 |  |  |  | BCL3_VMB6.气动阀6 | 自控阀门 | 自动开关阀 | 112 | SJ-V-05-000D-XV-0112 | BCL3_VMB6.气动阀6 | SJ | V | 05 | 000D | XV | 0112 | D | 0 | 0 | 0
2221 | 石家庄基地 | 气体站 | 特气系统 | 电池 |  |  |  | BCL3_VMB6.气动阀7 | 自控阀门 | 自动开关阀 | 113 | SJ-V-05-000D-XV-0113 | BCL3_VMB6.气动阀7 | SJ | V | 05 | 000D | XV | 0113 | D | 0 | 0 | 0
2222 | 石家庄基地 | 气体站 | 特气系统 | 电池 |  |  |  | BCL3_VMB6.气动阀8 | 自控阀门 | 自动开关阀 | 114 | SJ-V-05-000D-XV-0114 | BCL3_VMB6.气动阀8 | SJ | V | 05 | 000D | XV | 0114 | D | 0 | 0 | 0
2223 | 石家庄基地 | 气体站 | 特气系统 | 电池 |  |  |  | BCL3_VMB6.气动阀9 | 自控阀门 | 自动开关阀 | 115 | SJ-V-05-000D-XV-0115 | BCL3_VMB6.气动阀9 | SJ | V | 05 | 000D | XV | 0115 | D | 0 | 0 | 0
2224 | 石家庄基地 | 气体站 | 特气系统 | 电池 |  |  |  | BCL3_VMB6.气动阀12 | 自控阀门 | 自动开关阀 | 116 | SJ-V-05-000D-XV-0116 | BCL3_VMB6.气动阀12 | SJ | V | 05 | 000D | XV | 0116 | D | 0 | 0 | 0
2225 | 石家庄基地 | 气体站 | 特气系统 | 电池 |  |  |  | BCL3_VMB6.气动阀主管 | 自控阀门 | 自动开关阀 | 117 | SJ-V-05-000D-XV-0117 | BCL3_VMB6.气动阀主管 | SJ | V | 05 | 000D | XV | 0117 | D | 0 | 0 | 0
2226 | 石家庄基地 | 气体站 | 特气系统 | 电池 |  |  |  | BCL3_VMB6.气动阀主管1 | 自控阀门 | 自动开关阀 | 118 | SJ-V-05-000D-XV-0118 | BCL3_VMB6.气动阀主管1 | SJ | V | 05 | 000D | XV | 0118 | D | 0 | 0 | 0
2227 | 石家庄基地 | 气体站 | 特气系统 | 电池 |  |  |  | BCL3_VMB6_S1.气动阀1 | 自控阀门 | 自动开关阀 | 119 | SJ-V-05-000D-XV-0119 | BCL3_VMB6_S1.气动阀1 | SJ | V | 05 | 000D | XV | 0119 | D | 0 | 0 | 0
2228 | 石家庄基地 | 气体站 | 特气系统 | 电池 |  |  |  | BCL3_VMB6_S2.气动阀2 | 自控阀门 | 自动开关阀 | 120 | SJ-V-05-000D-XV-0120 | BCL3_VMB6_S2.气动阀2 | SJ | V | 05 | 000D | XV | 0120 | D | 0 | 0 | 0
2229 | 石家庄基地 | 气体站 | 特气系统 | 电池 |  |  |  | BCL3_VMB6_S3.气动阀3 | 自控阀门 | 自动开关阀 | 121 | SJ-V-05-000D-XV-0121 | BCL3_VMB6_S3.气动阀3 | SJ | V | 05 | 000D | XV | 0121 | D | 0 | 0 | 0
2230 | 石家庄基地 | 气体站 | 特气系统 | 电池 |  |  |  | BCL3_VMB6_S4.气动阀4 | 自控阀门 | 自动开关阀 | 122 | SJ-V-05-000D-XV-0122 | BCL3_VMB6_S4.气动阀4 | SJ | V | 05 | 000D | XV | 0122 | D | 0 | 0 | 0
2231 | 石家庄基地 | 气体站 | 特气系统 | 电池 |  |  |  | BCL3_VMB7.气动阀3 | 自控阀门 | 自动开关阀 | 123 | SJ-V-05-000D-XV-0123 | BCL3_VMB7.气动阀3 | SJ | V | 05 | 000D | XV | 0123 | D | 0 | 0 | 0
2232 | 石家庄基地 | 气体站 | 特气系统 | 电池 |  |  |  | BCL3_VMB7.气动阀6 | 自控阀门 | 自动开关阀 | 124 | SJ-V-05-000D-XV-0124 | BCL3_VMB7.气动阀6 | SJ | V | 05 | 000D | XV | 0124 | D | 0 | 0 | 0
2233 | 石家庄基地 | 气体站 | 特气系统 | 电池 |  |  |  | BCL3_VMB7.气动阀7 | 自控阀门 | 自动开关阀 | 125 | SJ-V-05-000D-XV-0125 | BCL3_VMB7.气动阀7 | SJ | V | 05 | 000D | XV | 0125 | D | 0 | 0 | 0
2234 | 石家庄基地 | 气体站 | 特气系统 | 电池 |  |  |  | BCL3_VMB7.气动阀8 | 自控阀门 | 自动开关阀 | 126 | SJ-V-05-000D-XV-0126 | BCL3_VMB7.气动阀8 | SJ | V | 05 | 000D | XV | 0126 | D | 0 | 0 | 0
2235 | 石家庄基地 | 气体站 | 特气系统 | 电池 |  |  |  | H2_VDB1.气动阀1 | 自控阀门 | 自动开关阀 | 127 | SJ-V-05-000D-XV-0127 | H2_VDB1.气动阀1 | SJ | V | 05 | 000D | XV | 0127 | D | 0 | 0 | 0
2236 | 石家庄基地 | 气体站 | 特气系统 | 电池 |  |  |  | H2_VDB1.气动阀2 | 自控阀门 | 自动开关阀 | 128 | SJ-V-05-000D-XV-0128 | H2_VDB1.气动阀2 | SJ | V | 05 | 000D | XV | 0128 | D | 0 | 0 | 0
2237 | 石家庄基地 | 气体站 | 特气系统 | 电池 |  |  |  | H2_VDB1.气动阀3 | 自控阀门 | 自动开关阀 | 129 | SJ-V-05-000D-XV-0129 | H2_VDB1.气动阀3 | SJ | V | 05 | 000D | XV | 0129 | D | 0 | 0 | 0
2238 | 石家庄基地 | 气体站 | 特气系统 | 电池 |  |  |  | H2_VDB1.气动阀4 | 自控阀门 | 自动开关阀 | 130 | SJ-V-05-000D-XV-0130 | H2_VDB1.气动阀4 | SJ | V | 05 | 000D | XV | 0130 | D | 0 | 0 | 0
2239 | 石家庄基地 | 气体站 | 特气系统 | 电池 |  |  |  | H2_VDB1.气动阀5 | 自控阀门 | 自动开关阀 | 131 | SJ-V-05-000D-XV-0131 | H2_VDB1.气动阀5 | SJ | V | 05 | 000D | XV | 0131 | D | 0 | 0 | 0
2240 | 石家庄基地 | 气体站 | 特气系统 | 电池 |  |  |  | H2_VDB1.气动阀6 | 自控阀门 | 自动开关阀 | 132 | SJ-V-05-000D-XV-0132 | H2_VDB1.气动阀6 | SJ | V | 05 | 000D | XV | 0132 | D | 0 | 0 | 0
2241 | 石家庄基地 | 气体站 | 特气系统 | 电池 |  |  |  | H2_VDB1.气动阀7 | 自控阀门 | 自动开关阀 | 133 | SJ-V-05-000D-XV-0133 | H2_VDB1.气动阀7 | SJ | V | 05 | 000D | XV | 0133 | D | 0 | 0 | 0
2242 | 石家庄基地 | 气体站 | 特气系统 | 电池 |  |  |  | H2_VDB1.气动阀8 | 自控阀门 | 自动开关阀 | 134 | SJ-V-05-000D-XV-0134 | H2_VDB1.气动阀8 | SJ | V | 05 | 000D | XV | 0134 | D | 0 | 0 | 0
2243 | 石家庄基地 | 气体站 | 特气系统 | 电池 |  |  |  | H2_VDB1.气动阀9 | 自控阀门 | 自动开关阀 | 135 | SJ-V-05-000D-XV-0135 | H2_VDB1.气动阀9 | SJ | V | 05 | 000D | XV | 0135 | D | 0 | 0 | 0
2244 | 石家庄基地 | 气体站 | 特气系统 | 电池 |  |  |  | H2_VDB1.气动阀10 | 自控阀门 | 自动开关阀 | 136 | SJ-V-05-000D-XV-0136 | H2_VDB1.气动阀10 | SJ | V | 05 | 000D | XV | 0136 | D | 0 | 0 | 0
2245 | 石家庄基地 | 气体站 | 特气系统 | 电池 |  |  |  | H2_VDB1.气动阀11 | 自控阀门 | 自动开关阀 | 137 | SJ-V-05-000D-XV-0137 | H2_VDB1.气动阀11 | SJ | V | 05 | 000D | XV | 0137 | D | 0 | 0 | 0
2246 | 石家庄基地 | 气体站 | 特气系统 | 电池 |  |  |  | H2_VDB1.气动阀12 | 自控阀门 | 自动开关阀 | 138 | SJ-V-05-000D-XV-0138 | H2_VDB1.气动阀12 | SJ | V | 05 | 000D | XV | 0138 | D | 0 | 0 | 0
2247 | 石家庄基地 | 气体站 | 特气系统 | 电池 |  |  |  | H2_VDB1_S1.气动阀1 | 自控阀门 | 自动开关阀 | 139 | SJ-V-05-000D-XV-0139 | H2_VDB1_S1.气动阀1 | SJ | V | 05 | 000D | XV | 0139 | D | 0 | 0 | 0
2248 | 石家庄基地 | 气体站 | 特气系统 | 电池 |  |  |  | H2_VDB1_S2.气动阀2 | 自控阀门 | 自动开关阀 | 140 | SJ-V-05-000D-XV-0140 | H2_VDB1_S2.气动阀2 | SJ | V | 05 | 000D | XV | 0140 | D | 0 | 0 | 0
2249 | 石家庄基地 | 气体站 | 特气系统 | 电池 |  |  |  | H2_VDB1_S3.气动阀3 | 自控阀门 | 自动开关阀 | 141 | SJ-V-05-000D-XV-0141 | H2_VDB1_S3.气动阀3 | SJ | V | 05 | 000D | XV | 0141 | D | 0 | 0 | 0
2250 | 石家庄基地 | 气体站 | 特气系统 | 电池 |  |  |  | H2_VDB1_S4.气动阀4 | 自控阀门 | 自动开关阀 | 142 | SJ-V-05-000D-XV-0142 | H2_VDB1_S4.气动阀4 | SJ | V | 05 | 000D | XV | 0142 | D | 0 | 0 | 0
2251 | 石家庄基地 | 气体站 | 特气系统 | 电池 |  |  |  | H2_VDB1_S5.气动阀5 | 自控阀门 | 自动开关阀 | 143 | SJ-V-05-000D-XV-0143 | H2_VDB1_S5.气动阀5 | SJ | V | 05 | 000D | XV | 0143 | D | 0 | 0 | 0
2252 | 石家庄基地 | 气体站 | 特气系统 | 电池 |  |  |  | H2_VDB1_S6.气动阀6 | 自控阀门 | 自动开关阀 | 144 | SJ-V-05-000D-XV-0144 | H2_VDB1_S6.气动阀6 | SJ | V | 05 | 000D | XV | 0144 | D | 0 | 0 | 0
2253 | 石家庄基地 | 气体站 | 特气系统 | 电池 |  |  |  | H2_VMB1.气动阀1 | 自控阀门 | 自动开关阀 | 145 | SJ-V-05-000D-XV-0145 | H2_VMB1.气动阀1 | SJ | V | 05 | 000D | XV | 0145 | D | 0 | 0 | 0
2254 | 石家庄基地 | 气体站 | 特气系统 | 电池 |  |  |  | H2_VMB1.气动阀2 | 自控阀门 | 自动开关阀 | 146 | SJ-V-05-000D-XV-0146 | H2_VMB1.气动阀2 | SJ | V | 05 | 000D | XV | 0146 | D | 0 | 0 | 0
2255 | 石家庄基地 | 气体站 | 特气系统 | 电池 |  |  |  | H2_VMB1.气动阀3 | 自控阀门 | 自动开关阀 | 147 | SJ-V-05-000D-XV-0147 | H2_VMB1.气动阀3 | SJ | V | 05 | 000D | XV | 0147 | D | 0 | 0 | 0
2256 | 石家庄基地 | 气体站 | 特气系统 | 电池 |  |  |  | H2_VMB1.气动阀4 | 自控阀门 | 自动开关阀 | 148 | SJ-V-05-000D-XV-0148 | H2_VMB1.气动阀4 | SJ | V | 05 | 000D | XV | 0148 | D | 0 | 0 | 0
2257 | 石家庄基地 | 气体站 | 特气系统 | 电池 |  |  |  | H2_VMB1.气动阀5 | 自控阀门 | 自动开关阀 | 149 | SJ-V-05-000D-XV-0149 | H2_VMB1.气动阀5 | SJ | V | 05 | 000D | XV | 0149 | D | 0 | 0 | 0
2258 | 石家庄基地 | 气体站 | 特气系统 | 电池 |  |  |  | H2_VMB1.气动阀6 | 自控阀门 | 自动开关阀 | 150 | SJ-V-05-000D-XV-0150 | H2_VMB1.气动阀6 | SJ | V | 05 | 000D | XV | 0150 | D | 0 | 0 | 0
2259 | 石家庄基地 | 气体站 | 特气系统 | 电池 |  |  |  | H2_VMB1.气动阀7 | 自控阀门 | 自动开关阀 | 151 | SJ-V-05-000D-XV-0151 | H2_VMB1.气动阀7 | SJ | V | 05 | 000D | XV | 0151 | D | 0 | 0 | 0
2260 | 石家庄基地 | 气体站 | 特气系统 | 电池 |  |  |  | H2_VMB1.气动阀8 | 自控阀门 | 自动开关阀 | 152 | SJ-V-05-000D-XV-0152 | H2_VMB1.气动阀8 | SJ | V | 05 | 000D | XV | 0152 | D | 0 | 0 | 0
2261 | 石家庄基地 | 气体站 | 特气系统 | 电池 |  |  |  | H2_VMB1.气动阀9 | 自控阀门 | 自动开关阀 | 153 | SJ-V-05-000D-XV-0153 | H2_VMB1.气动阀9 | SJ | V | 05 | 000D | XV | 0153 | D | 0 | 0 | 0
2262 | 石家庄基地 | 气体站 | 特气系统 | 电池 |  |  |  | H2_VMB1.气动阀10 | 自控阀门 | 自动开关阀 | 154 | SJ-V-05-000D-XV-0154 | H2_VMB1.气动阀10 | SJ | V | 05 | 000D | XV | 0154 | D | 0 | 0 | 0
2263 | 石家庄基地 | 气体站 | 特气系统 | 电池 |  |  |  | H2_VMB1.气动阀11 | 自控阀门 | 自动开关阀 | 155 | SJ-V-05-000D-XV-0155 | H2_VMB1.气动阀11 | SJ | V | 05 | 000D | XV | 0155 | D | 0 | 0 | 0
2264 | 石家庄基地 | 气体站 | 特气系统 | 电池 |  |  |  | H2_VMB1.气动阀12 | 自控阀门 | 自动开关阀 | 156 | SJ-V-05-000D-XV-0156 | H2_VMB1.气动阀12 | SJ | V | 05 | 000D | XV | 0156 | D | 0 | 0 | 0
2265 | 石家庄基地 | 气体站 | 特气系统 | 电池 |  |  |  | H2_VMB1.气动阀13 | 自控阀门 | 自动开关阀 | 157 | SJ-V-05-000D-XV-0157 | H2_VMB1.气动阀13 | SJ | V | 05 | 000D | XV | 0157 | D | 0 | 0 | 0
2266 | 石家庄基地 | 气体站 | 特气系统 | 电池 |  |  |  | H2_VMB1.气动阀14 | 自控阀门 | 自动开关阀 | 158 | SJ-V-05-000D-XV-0158 | H2_VMB1.气动阀14 | SJ | V | 05 | 000D | XV | 0158 | D | 0 | 0 | 0
2267 | 石家庄基地 | 气体站 | 特气系统 | 电池 |  |  |  | H2_VMB1.气动阀15 | 自控阀门 | 自动开关阀 | 159 | SJ-V-05-000D-XV-0159 | H2_VMB1.气动阀15 | SJ | V | 05 | 000D | XV | 0159 | D | 0 | 0 | 0
2268 | 石家庄基地 | 气体站 | 特气系统 | 电池 |  |  |  | H2_VMB1.气动阀16 | 自控阀门 | 自动开关阀 | 160 | SJ-V-05-000D-XV-0160 | H2_VMB1.气动阀16 | SJ | V | 05 | 000D | XV | 0160 | D | 0 | 0 | 0
2269 | 石家庄基地 | 气体站 | 特气系统 | 电池 |  |  |  | H2_VMB1_S1.气动阀1 | 自控阀门 | 自动开关阀 | 161 | SJ-V-05-000D-XV-0161 | H2_VMB1_S1.气动阀1 | SJ | V | 05 | 000D | XV | 0161 | D | 0 | 0 | 0
2270 | 石家庄基地 | 气体站 | 特气系统 | 电池 |  |  |  | H2_VMB1_S2.气动阀2 | 自控阀门 | 自动开关阀 | 162 | SJ-V-05-000D-XV-0162 | H2_VMB1_S2.气动阀2 | SJ | V | 05 | 000D | XV | 0162 | D | 0 | 0 | 0
2271 | 石家庄基地 | 气体站 | 特气系统 | 电池 |  |  |  | H2_VMB1_S3.气动阀3 | 自控阀门 | 自动开关阀 | 163 | SJ-V-05-000D-XV-0163 | H2_VMB1_S3.气动阀3 | SJ | V | 05 | 000D | XV | 0163 | D | 0 | 0 | 0
2272 | 石家庄基地 | 气体站 | 特气系统 | 电池 |  |  |  | H2_VMB1_S4.气动阀4 | 自控阀门 | 自动开关阀 | 164 | SJ-V-05-000D-XV-0164 | H2_VMB1_S4.气动阀4 | SJ | V | 05 | 000D | XV | 0164 | D | 0 | 0 | 0
2273 | 石家庄基地 | 气体站 | 特气系统 | 电池 |  |  |  | H2_VMB1_S5.气动阀5 | 自控阀门 | 自动开关阀 | 165 | SJ-V-05-000D-XV-0165 | H2_VMB1_S5.气动阀5 | SJ | V | 05 | 000D | XV | 0165 | D | 0 | 0 | 0
2274 | 石家庄基地 | 气体站 | 特气系统 | 电池 |  |  |  | H2_VMB1_S6.气动阀6 | 自控阀门 | 自动开关阀 | 166 | SJ-V-05-000D-XV-0166 | H2_VMB1_S6.气动阀6 | SJ | V | 05 | 000D | XV | 0166 | D | 0 | 0 | 0
2275 | 石家庄基地 | 气体站 | 特气系统 | 电池 |  |  |  | H2_VMB1_S7.气动阀7 | 自控阀门 | 自动开关阀 | 167 | SJ-V-05-000D-XV-0167 | H2_VMB1_S7.气动阀7 | SJ | V | 05 | 000D | XV | 0167 | D | 0 | 0 | 0
2276 | 石家庄基地 | 气体站 | 特气系统 | 电池 |  |  |  | H2_VMB1_S8.气动阀8 | 自控阀门 | 自动开关阀 | 168 | SJ-V-05-000D-XV-0168 | H2_VMB1_S8.气动阀8 | SJ | V | 05 | 000D | XV | 0168 | D | 0 | 0 | 0
2277 | 石家庄基地 | 气体站 | 特气系统 | 电池 |  |  |  | H2_VMB2.气动阀1 | 自控阀门 | 自动开关阀 | 169 | SJ-V-05-000D-XV-0169 | H2_VMB2.气动阀1 | SJ | V | 05 | 000D | XV | 0169 | D | 0 | 0 | 0
2278 | 石家庄基地 | 气体站 | 特气系统 | 电池 |  |  |  | H2_VMB2.气动阀2 | 自控阀门 | 自动开关阀 | 170 | SJ-V-05-000D-XV-0170 | H2_VMB2.气动阀2 | SJ | V | 05 | 000D | XV | 0170 | D | 0 | 0 | 0
2279 | 石家庄基地 | 气体站 | 特气系统 | 电池 |  |  |  | H2_VMB2.气动阀3 | 自控阀门 | 自动开关阀 | 171 | SJ-V-05-000D-XV-0171 | H2_VMB2.气动阀3 | SJ | V | 05 | 000D | XV | 0171 | D | 0 | 0 | 0
2280 | 石家庄基地 | 气体站 | 特气系统 | 电池 |  |  |  | H2_VMB2.气动阀4 | 自控阀门 | 自动开关阀 | 172 | SJ-V-05-000D-XV-0172 | H2_VMB2.气动阀4 | SJ | V | 05 | 000D | XV | 0172 | D | 0 | 0 | 0
2281 | 石家庄基地 | 气体站 | 特气系统 | 电池 |  |  |  | H2_VMB2.气动阀5 | 自控阀门 | 自动开关阀 | 173 | SJ-V-05-000D-XV-0173 | H2_VMB2.气动阀5 | SJ | V | 05 | 000D | XV | 0173 | D | 0 | 0 | 0
2282 | 石家庄基地 | 气体站 | 特气系统 | 电池 |  |  |  | H2_VMB2.气动阀6 | 自控阀门 | 自动开关阀 | 174 | SJ-V-05-000D-XV-0174 | H2_VMB2.气动阀6 | SJ | V | 05 | 000D | XV | 0174 | D | 0 | 0 | 0
2283 | 石家庄基地 | 气体站 | 特气系统 | 电池 |  |  |  | H2_VMB2.气动阀7 | 自控阀门 | 自动开关阀 | 175 | SJ-V-05-000D-XV-0175 | H2_VMB2.气动阀7 | SJ | V | 05 | 000D | XV | 0175 | D | 0 | 0 | 0
2284 | 石家庄基地 | 气体站 | 特气系统 | 电池 |  |  |  | H2_VMB2.气动阀8 | 自控阀门 | 自动开关阀 | 176 | SJ-V-05-000D-XV-0176 | H2_VMB2.气动阀8 | SJ | V | 05 | 000D | XV | 0176 | D | 0 | 0 | 0
2285 | 石家庄基地 | 气体站 | 特气系统 | 电池 |  |  |  | H2_VMB2.气动阀9 | 自控阀门 | 自动开关阀 | 177 | SJ-V-05-000D-XV-0177 | H2_VMB2.气动阀9 | SJ | V | 05 | 000D | XV | 0177 | D | 0 | 0 | 0
2286 | 石家庄基地 | 气体站 | 特气系统 | 电池 |  |  |  | H2_VMB2.气动阀10 | 自控阀门 | 自动开关阀 | 178 | SJ-V-05-000D-XV-0178 | H2_VMB2.气动阀10 | SJ | V | 05 | 000D | XV | 0178 | D | 0 | 0 | 0
2287 | 石家庄基地 | 气体站 | 特气系统 | 电池 |  |  |  | H2_VMB2.气动阀11 | 自控阀门 | 自动开关阀 | 179 | SJ-V-05-000D-XV-0179 | H2_VMB2.气动阀11 | SJ | V | 05 | 000D | XV | 0179 | D | 0 | 0 | 0
2288 | 石家庄基地 | 气体站 | 特气系统 | 电池 |  |  |  | H2_VMB2.气动阀12 | 自控阀门 | 自动开关阀 | 180 | SJ-V-05-000D-XV-0180 | H2_VMB2.气动阀12 | SJ | V | 05 | 000D | XV | 0180 | D | 0 | 0 | 0
2289 | 石家庄基地 | 气体站 | 特气系统 | 电池 |  |  |  | H2_VMB2.气动阀13 | 自控阀门 | 自动开关阀 | 181 | SJ-V-05-000D-XV-0181 | H2_VMB2.气动阀13 | SJ | V | 05 | 000D | XV | 0181 | D | 0 | 0 | 0
2290 | 石家庄基地 | 气体站 | 特气系统 | 电池 |  |  |  | H2_VMB2.气动阀14 | 自控阀门 | 自动开关阀 | 182 | SJ-V-05-000D-XV-0182 | H2_VMB2.气动阀14 | SJ | V | 05 | 000D | XV | 0182 | D | 0 | 0 | 0
2291 | 石家庄基地 | 气体站 | 特气系统 | 电池 |  |  |  | H2_VMB2.气动阀15 | 自控阀门 | 自动开关阀 | 183 | SJ-V-05-000D-XV-0183 | H2_VMB2.气动阀15 | SJ | V | 05 | 000D | XV | 0183 | D | 0 | 0 | 0
2292 | 石家庄基地 | 气体站 | 特气系统 | 电池 |  |  |  | H2_VMB2.气动阀16 | 自控阀门 | 自动开关阀 | 184 | SJ-V-05-000D-XV-0184 | H2_VMB2.气动阀16 | SJ | V | 05 | 000D | XV | 0184 | D | 0 | 0 | 0
2293 | 石家庄基地 | 气体站 | 特气系统 | 电池 |  |  |  | H2_VMB2_S1.气动阀1 | 自控阀门 | 自动开关阀 | 185 | SJ-V-05-000D-XV-0185 | H2_VMB2_S1.气动阀1 | SJ | V | 05 | 000D | XV | 0185 | D | 0 | 0 | 0
2294 | 石家庄基地 | 气体站 | 特气系统 | 电池 |  |  |  | H2_VMB2_S2.气动阀2 | 自控阀门 | 自动开关阀 | 186 | SJ-V-05-000D-XV-0186 | H2_VMB2_S2.气动阀2 | SJ | V | 05 | 000D | XV | 0186 | D | 0 | 0 | 0
2295 | 石家庄基地 | 气体站 | 特气系统 | 电池 |  |  |  | H2_VMB2_S3.气动阀3 | 自控阀门 | 自动开关阀 | 187 | SJ-V-05-000D-XV-0187 | H2_VMB2_S3.气动阀3 | SJ | V | 05 | 000D | XV | 0187 | D | 0 | 0 | 0
2296 | 石家庄基地 | 气体站 | 特气系统 | 电池 |  |  |  | H2_VMB2_S4.气动阀4 | 自控阀门 | 自动开关阀 | 188 | SJ-V-05-000D-XV-0188 | H2_VMB2_S4.气动阀4 | SJ | V | 05 | 000D | XV | 0188 | D | 0 | 0 | 0
2297 | 石家庄基地 | 气体站 | 特气系统 | 电池 |  |  |  | H2_VMB2_S5.气动阀5 | 自控阀门 | 自动开关阀 | 189 | SJ-V-05-000D-XV-0189 | H2_VMB2_S5.气动阀5 | SJ | V | 05 | 000D | XV | 0189 | D | 0 | 0 | 0
2298 | 石家庄基地 | 气体站 | 特气系统 | 电池 |  |  |  | H2_VMB2_S6.气动阀6 | 自控阀门 | 自动开关阀 | 190 | SJ-V-05-000D-XV-0190 | H2_VMB2_S6.气动阀6 | SJ | V | 05 | 000D | XV | 0190 | D | 0 | 0 | 0
2299 | 石家庄基地 | 气体站 | 特气系统 | 电池 |  |  |  | H2_VMB2_S7.气动阀7 | 自控阀门 | 自动开关阀 | 191 | SJ-V-05-000D-XV-0191 | H2_VMB2_S7.气动阀7 | SJ | V | 05 | 000D | XV | 0191 | D | 0 | 0 | 0
2300 | 石家庄基地 | 气体站 | 特气系统 | 电池 |  |  |  | H2_VMB2_S8.气动阀8 | 自控阀门 | 自动开关阀 | 192 | SJ-V-05-000D-XV-0192 | H2_VMB2_S8.气动阀8 | SJ | V | 05 | 000D | XV | 0192 | D | 0 | 0 | 0
2301 | 石家庄基地 | 气体站 | 特气系统 | 电池 |  |  |  | H2_VMB3.气动阀1 | 自控阀门 | 自动开关阀 | 193 | SJ-V-05-000D-XV-0193 | H2_VMB3.气动阀1 | SJ | V | 05 | 000D | XV | 0193 | D | 0 | 0 | 0
2302 | 石家庄基地 | 气体站 | 特气系统 | 电池 |  |  |  | H2_VMB3.气动阀2 | 自控阀门 | 自动开关阀 | 194 | SJ-V-05-000D-XV-0194 | H2_VMB3.气动阀2 | SJ | V | 05 | 000D | XV | 0194 | D | 0 | 0 | 0
2303 | 石家庄基地 | 气体站 | 特气系统 | 电池 |  |  |  | H2_VMB3.气动阀3 | 自控阀门 | 自动开关阀 | 195 | SJ-V-05-000D-XV-0195 | H2_VMB3.气动阀3 | SJ | V | 05 | 000D | XV | 0195 | D | 0 | 0 | 0
2304 | 石家庄基地 | 气体站 | 特气系统 | 电池 |  |  |  | H2_VMB3.气动阀4 | 自控阀门 | 自动开关阀 | 196 | SJ-V-05-000D-XV-0196 | H2_VMB3.气动阀4 | SJ | V | 05 | 000D | XV | 0196 | D | 0 | 0 | 0
2305 | 石家庄基地 | 气体站 | 特气系统 | 电池 |  |  |  | H2_VMB3.气动阀5 | 自控阀门 | 自动开关阀 | 197 | SJ-V-05-000D-XV-0197 | H2_VMB3.气动阀5 | SJ | V | 05 | 000D | XV | 0197 | D | 0 | 0 | 0
2306 | 石家庄基地 | 气体站 | 特气系统 | 电池 |  |  |  | H2_VMB3.气动阀6 | 自控阀门 | 自动开关阀 | 198 | SJ-V-05-000D-XV-0198 | H2_VMB3.气动阀6 | SJ | V | 05 | 000D | XV | 0198 | D | 0 | 0 | 0
2307 | 石家庄基地 | 气体站 | 特气系统 | 电池 |  |  |  | H2_VMB3.气动阀7 | 自控阀门 | 自动开关阀 | 199 | SJ-V-05-000D-XV-0199 | H2_VMB3.气动阀7 | SJ | V | 05 | 000D | XV | 0199 | D | 0 | 0 | 0
2308 | 石家庄基地 | 气体站 | 特气系统 | 电池 |  |  |  | H2_VMB3.气动阀8 | 自控阀门 | 自动开关阀 | 200 | SJ-V-05-000D-XV-0200 | H2_VMB3.气动阀8 | SJ | V | 05 | 000D | XV | 0200 | D | 0 | 0 | 0
2309 | 石家庄基地 | 气体站 | 特气系统 | 电池 |  |  |  | H2_VMB3.气动阀9 | 自控阀门 | 自动开关阀 | 201 | SJ-V-05-000D-XV-0201 | H2_VMB3.气动阀9 | SJ | V | 05 | 000D | XV | 0201 | D | 0 | 0 | 0
2310 | 石家庄基地 | 气体站 | 特气系统 | 电池 |  |  |  | H2_VMB3.气动阀10 | 自控阀门 | 自动开关阀 | 202 | SJ-V-05-000D-XV-0202 | H2_VMB3.气动阀10 | SJ | V | 05 | 000D | XV | 0202 | D | 0 | 0 | 0
2311 | 石家庄基地 | 气体站 | 特气系统 | 电池 |  |  |  | H2_VMB3.气动阀11 | 自控阀门 | 自动开关阀 | 203 | SJ-V-05-000D-XV-0203 | H2_VMB3.气动阀11 | SJ | V | 05 | 000D | XV | 0203 | D | 0 | 0 | 0
2312 | 石家庄基地 | 气体站 | 特气系统 | 电池 |  |  |  | H2_VMB3.气动阀12 | 自控阀门 | 自动开关阀 | 204 | SJ-V-05-000D-XV-0204 | H2_VMB3.气动阀12 | SJ | V | 05 | 000D | XV | 0204 | D | 0 | 0 | 0
2313 | 石家庄基地 | 气体站 | 特气系统 | 电池 |  |  |  | H2_VMB3.气动阀13 | 自控阀门 | 自动开关阀 | 205 | SJ-V-05-000D-XV-0205 | H2_VMB3.气动阀13 | SJ | V | 05 | 000D | XV | 0205 | D | 0 | 0 | 0
2314 | 石家庄基地 | 气体站 | 特气系统 | 电池 |  |  |  | H2_VMB3.气动阀14 | 自控阀门 | 自动开关阀 | 206 | SJ-V-05-000D-XV-0206 | H2_VMB3.气动阀14 | SJ | V | 05 | 000D | XV | 0206 | D | 0 | 0 | 0
2315 | 石家庄基地 | 气体站 | 特气系统 | 电池 |  |  |  | H2_VMB3.气动阀15 | 自控阀门 | 自动开关阀 | 207 | SJ-V-05-000D-XV-0207 | H2_VMB3.气动阀15 | SJ | V | 05 | 000D | XV | 0207 | D | 0 | 0 | 0
2316 | 石家庄基地 | 气体站 | 特气系统 | 电池 |  |  |  | H2_VMB3.气动阀16 | 自控阀门 | 自动开关阀 | 208 | SJ-V-05-000D-XV-0208 | H2_VMB3.气动阀16 | SJ | V | 05 | 000D | XV | 0208 | D | 0 | 0 | 0
2317 | 石家庄基地 | 气体站 | 特气系统 | 电池 |  |  |  | H2_VMB3_S1.气动阀1 | 自控阀门 | 自动开关阀 | 209 | SJ-V-05-000D-XV-0209 | H2_VMB3_S1.气动阀1 | SJ | V | 05 | 000D | XV | 0209 | D | 0 | 0 | 0
2318 | 石家庄基地 | 气体站 | 特气系统 | 电池 |  |  |  | H2_VMB3_S2.气动阀2 | 自控阀门 | 自动开关阀 | 210 | SJ-V-05-000D-XV-0210 | H2_VMB3_S2.气动阀2 | SJ | V | 05 | 000D | XV | 0210 | D | 0 | 0 | 0
2319 | 石家庄基地 | 气体站 | 特气系统 | 电池 |  |  |  | H2_VMB3_S3.气动阀3 | 自控阀门 | 自动开关阀 | 211 | SJ-V-05-000D-XV-0211 | H2_VMB3_S3.气动阀3 | SJ | V | 05 | 000D | XV | 0211 | D | 0 | 0 | 0
2320 | 石家庄基地 | 气体站 | 特气系统 | 电池 |  |  |  | H2_VMB3_S4.气动阀4 | 自控阀门 | 自动开关阀 | 212 | SJ-V-05-000D-XV-0212 | H2_VMB3_S4.气动阀4 | SJ | V | 05 | 000D | XV | 0212 | D | 0 | 0 | 0
2321 | 石家庄基地 | 气体站 | 特气系统 | 电池 |  |  |  | H2_VMB3_S5.气动阀5 | 自控阀门 | 自动开关阀 | 213 | SJ-V-05-000D-XV-0213 | H2_VMB3_S5.气动阀5 | SJ | V | 05 | 000D | XV | 0213 | D | 0 | 0 | 0
2322 | 石家庄基地 | 气体站 | 特气系统 | 电池 |  |  |  | H2_VMB3_S6.气动阀6 | 自控阀门 | 自动开关阀 | 214 | SJ-V-05-000D-XV-0214 | H2_VMB3_S6.气动阀6 | SJ | V | 05 | 000D | XV | 0214 | D | 0 | 0 | 0
2323 | 石家庄基地 | 气体站 | 特气系统 | 电池 |  |  |  | H2_VMB3_S7.气动阀7 | 自控阀门 | 自动开关阀 | 215 | SJ-V-05-000D-XV-0215 | H2_VMB3_S7.气动阀7 | SJ | V | 05 | 000D | XV | 0215 | D | 0 | 0 | 0
2324 | 石家庄基地 | 气体站 | 特气系统 | 电池 |  |  |  | H2_VMB3_S8.气动阀8 | 自控阀门 | 自动开关阀 | 216 | SJ-V-05-000D-XV-0216 | H2_VMB3_S8.气动阀8 | SJ | V | 05 | 000D | XV | 0216 | D | 0 | 0 | 0
2325 | 石家庄基地 | 气体站 | 特气系统 | 电池 |  |  |  | H2_VMB4.气动阀1 | 自控阀门 | 自动开关阀 | 217 | SJ-V-05-000D-XV-0217 | H2_VMB4.气动阀1 | SJ | V | 05 | 000D | XV | 0217 | D | 0 | 0 | 0
2326 | 石家庄基地 | 气体站 | 特气系统 | 电池 |  |  |  | H2_VMB4.气动阀2 | 自控阀门 | 自动开关阀 | 218 | SJ-V-05-000D-XV-0218 | H2_VMB4.气动阀2 | SJ | V | 05 | 000D | XV | 0218 | D | 0 | 0 | 0
2327 | 石家庄基地 | 气体站 | 特气系统 | 电池 |  |  |  | H2_VMB4.气动阀3 | 自控阀门 | 自动开关阀 | 219 | SJ-V-05-000D-XV-0219 | H2_VMB4.气动阀3 | SJ | V | 05 | 000D | XV | 0219 | D | 0 | 0 | 0
2328 | 石家庄基地 | 气体站 | 特气系统 | 电池 |  |  |  | H2_VMB4.气动阀4 | 自控阀门 | 自动开关阀 | 220 | SJ-V-05-000D-XV-0220 | H2_VMB4.气动阀4 | SJ | V | 05 | 000D | XV | 0220 | D | 0 | 0 | 0
2329 | 石家庄基地 | 气体站 | 特气系统 | 电池 |  |  |  | H2_VMB4.气动阀5 | 自控阀门 | 自动开关阀 | 221 | SJ-V-05-000D-XV-0221 | H2_VMB4.气动阀5 | SJ | V | 05 | 000D | XV | 0221 | D | 0 | 0 | 0
2330 | 石家庄基地 | 气体站 | 特气系统 | 电池 |  |  |  | H2_VMB4.气动阀6 | 自控阀门 | 自动开关阀 | 222 | SJ-V-05-000D-XV-0222 | H2_VMB4.气动阀6 | SJ | V | 05 | 000D | XV | 0222 | D | 0 | 0 | 0
2331 | 石家庄基地 | 气体站 | 特气系统 | 电池 |  |  |  | H2_VMB4.气动阀7 | 自控阀门 | 自动开关阀 | 223 | SJ-V-05-000D-XV-0223 | H2_VMB4.气动阀7 | SJ | V | 05 | 000D | XV | 0223 | D | 0 | 0 | 0
2332 | 石家庄基地 | 气体站 | 特气系统 | 电池 |  |  |  | H2_VMB4.气动阀8 | 自控阀门 | 自动开关阀 | 224 | SJ-V-05-000D-XV-0224 | H2_VMB4.气动阀8 | SJ | V | 05 | 000D | XV | 0224 | D | 0 | 0 | 0
2333 | 石家庄基地 | 气体站 | 特气系统 | 电池 |  |  |  | H2_VMB4.气动阀9 | 自控阀门 | 自动开关阀 | 225 | SJ-V-05-000D-XV-0225 | H2_VMB4.气动阀9 | SJ | V | 05 | 000D | XV | 0225 | D | 0 | 0 | 0
2334 | 石家庄基地 | 气体站 | 特气系统 | 电池 |  |  |  | H2_VMB4.气动阀10 | 自控阀门 | 自动开关阀 | 226 | SJ-V-05-000D-XV-0226 | H2_VMB4.气动阀10 | SJ | V | 05 | 000D | XV | 0226 | D | 0 | 0 | 0
2335 | 石家庄基地 | 气体站 | 特气系统 | 电池 |  |  |  | H2_VMB4.气动阀11 | 自控阀门 | 自动开关阀 | 227 | SJ-V-05-000D-XV-0227 | H2_VMB4.气动阀11 | SJ | V | 05 | 000D | XV | 0227 | D | 0 | 0 | 0
2336 | 石家庄基地 | 气体站 | 特气系统 | 电池 |  |  |  | H2_VMB4.气动阀12 | 自控阀门 | 自动开关阀 | 228 | SJ-V-05-000D-XV-0228 | H2_VMB4.气动阀12 | SJ | V | 05 | 000D | XV | 0228 | D | 0 | 0 | 0
2337 | 石家庄基地 | 气体站 | 特气系统 | 电池 |  |  |  | H2_VMB4.气动阀13 | 自控阀门 | 自动开关阀 | 229 | SJ-V-05-000D-XV-0229 | H2_VMB4.气动阀13 | SJ | V | 05 | 000D | XV | 0229 | D | 0 | 0 | 0
2338 | 石家庄基地 | 气体站 | 特气系统 | 电池 |  |  |  | H2_VMB4.气动阀14 | 自控阀门 | 自动开关阀 | 230 | SJ-V-05-000D-XV-0230 | H2_VMB4.气动阀14 | SJ | V | 05 | 000D | XV | 0230 | D | 0 | 0 | 0
2339 | 石家庄基地 | 气体站 | 特气系统 | 电池 |  |  |  | H2_VMB4.气动阀15 | 自控阀门 | 自动开关阀 | 231 | SJ-V-05-000D-XV-0231 | H2_VMB4.气动阀15 | SJ | V | 05 | 000D | XV | 0231 | D | 0 | 0 | 0
2340 | 石家庄基地 | 气体站 | 特气系统 | 电池 |  |  |  | H2_VMB4.气动阀16 | 自控阀门 | 自动开关阀 | 232 | SJ-V-05-000D-XV-0232 | H2_VMB4.气动阀16 | SJ | V | 05 | 000D | XV | 0232 | D | 0 | 0 | 0
2341 | 石家庄基地 | 气体站 | 特气系统 | 电池 |  |  |  | H2_VMB4_S1.气动阀1 | 自控阀门 | 自动开关阀 | 233 | SJ-V-05-000D-XV-0233 | H2_VMB4_S1.气动阀1 | SJ | V | 05 | 000D | XV | 0233 | D | 0 | 0 | 0
2342 | 石家庄基地 | 气体站 | 特气系统 | 电池 |  |  |  | H2_VMB4_S2.气动阀2 | 自控阀门 | 自动开关阀 | 234 | SJ-V-05-000D-XV-0234 | H2_VMB4_S2.气动阀2 | SJ | V | 05 | 000D | XV | 0234 | D | 0 | 0 | 0
2343 | 石家庄基地 | 气体站 | 特气系统 | 电池 |  |  |  | H2_VMB4_S3.气动阀3 | 自控阀门 | 自动开关阀 | 235 | SJ-V-05-000D-XV-0235 | H2_VMB4_S3.气动阀3 | SJ | V | 05 | 000D | XV | 0235 | D | 0 | 0 | 0
2344 | 石家庄基地 | 气体站 | 特气系统 | 电池 |  |  |  | H2_VMB4_S4.气动阀4 | 自控阀门 | 自动开关阀 | 236 | SJ-V-05-000D-XV-0236 | H2_VMB4_S4.气动阀4 | SJ | V | 05 | 000D | XV | 0236 | D | 0 | 0 | 0
2345 | 石家庄基地 | 气体站 | 特气系统 | 电池 |  |  |  | H2_VMB4_S5.气动阀5 | 自控阀门 | 自动开关阀 | 237 | SJ-V-05-000D-XV-0237 | H2_VMB4_S5.气动阀5 | SJ | V | 05 | 000D | XV | 0237 | D | 0 | 0 | 0
2346 | 石家庄基地 | 气体站 | 特气系统 | 电池 |  |  |  | H2_VMB4_S6.气动阀6 | 自控阀门 | 自动开关阀 | 238 | SJ-V-05-000D-XV-0238 | H2_VMB4_S6.气动阀6 | SJ | V | 05 | 000D | XV | 0238 | D | 0 | 0 | 0
2347 | 石家庄基地 | 气体站 | 特气系统 | 电池 |  |  |  | H2_VMB4_S7.气动阀7 | 自控阀门 | 自动开关阀 | 239 | SJ-V-05-000D-XV-0239 | H2_VMB4_S7.气动阀7 | SJ | V | 05 | 000D | XV | 0239 | D | 0 | 0 | 0
2348 | 石家庄基地 | 气体站 | 特气系统 | 电池 |  |  |  | H2_VMB4_S8.气动阀8 | 自控阀门 | 自动开关阀 | 240 | SJ-V-05-000D-XV-0240 | H2_VMB4_S8.气动阀8 | SJ | V | 05 | 000D | XV | 0240 | D | 0 | 0 | 0
2349 | 石家庄基地 | 气体站 | 特气系统 | 电池 |  |  |  | H2_VMB5.气动阀1 | 自控阀门 | 自动开关阀 | 241 | SJ-V-05-000D-XV-0241 | H2_VMB5.气动阀1 | SJ | V | 05 | 000D | XV | 0241 | D | 0 | 0 | 0
2350 | 石家庄基地 | 气体站 | 特气系统 | 电池 |  |  |  | H2_VMB5.气动阀2 | 自控阀门 | 自动开关阀 | 242 | SJ-V-05-000D-XV-0242 | H2_VMB5.气动阀2 | SJ | V | 05 | 000D | XV | 0242 | D | 0 | 0 | 0
2351 | 石家庄基地 | 气体站 | 特气系统 | 电池 |  |  |  | H2_VMB5.气动阀3 | 自控阀门 | 自动开关阀 | 243 | SJ-V-05-000D-XV-0243 | H2_VMB5.气动阀3 | SJ | V | 05 | 000D | XV | 0243 | D | 0 | 0 | 0
2352 | 石家庄基地 | 气体站 | 特气系统 | 电池 |  |  |  | H2_VMB5.气动阀4 | 自控阀门 | 自动开关阀 | 244 | SJ-V-05-000D-XV-0244 | H2_VMB5.气动阀4 | SJ | V | 05 | 000D | XV | 0244 | D | 0 | 0 | 0
2353 | 石家庄基地 | 气体站 | 特气系统 | 电池 |  |  |  | H2_VMB5.气动阀5 | 自控阀门 | 自动开关阀 | 245 | SJ-V-05-000D-XV-0245 | H2_VMB5.气动阀5 | SJ | V | 05 | 000D | XV | 0245 | D | 0 | 0 | 0
2354 | 石家庄基地 | 气体站 | 特气系统 | 电池 |  |  |  | H2_VMB5.气动阀6 | 自控阀门 | 自动开关阀 | 246 | SJ-V-05-000D-XV-0246 | H2_VMB5.气动阀6 | SJ | V | 05 | 000D | XV | 0246 | D | 0 | 0 | 0
2355 | 石家庄基地 | 气体站 | 特气系统 | 电池 |  |  |  | H2_VMB5.气动阀7 | 自控阀门 | 自动开关阀 | 247 | SJ-V-05-000D-XV-0247 | H2_VMB5.气动阀7 | SJ | V | 05 | 000D | XV | 0247 | D | 0 | 0 | 0
2356 | 石家庄基地 | 气体站 | 特气系统 | 电池 |  |  |  | H2_VMB5.气动阀8 | 自控阀门 | 自动开关阀 | 248 | SJ-V-05-000D-XV-0248 | H2_VMB5.气动阀8 | SJ | V | 05 | 000D | XV | 0248 | D | 0 | 0 | 0
2357 | 石家庄基地 | 气体站 | 特气系统 | 电池 |  |  |  | H2_VMB5.气动阀9 | 自控阀门 | 自动开关阀 | 249 | SJ-V-05-000D-XV-0249 | H2_VMB5.气动阀9 | SJ | V | 05 | 000D | XV | 0249 | D | 0 | 0 | 0
2358 | 石家庄基地 | 气体站 | 特气系统 | 电池 |  |  |  | H2_VMB5.气动阀10 | 自控阀门 | 自动开关阀 | 250 | SJ-V-05-000D-XV-0250 | H2_VMB5.气动阀10 | SJ | V | 05 | 000D | XV | 0250 | D | 0 | 0 | 0
2359 | 石家庄基地 | 气体站 | 特气系统 | 电池 |  |  |  | H2_VMB5.气动阀11 | 自控阀门 | 自动开关阀 | 251 | SJ-V-05-000D-XV-0251 | H2_VMB5.气动阀11 | SJ | V | 05 | 000D | XV | 0251 | D | 0 | 0 | 0
2360 | 石家庄基地 | 气体站 | 特气系统 | 电池 |  |  |  | H2_VMB5.气动阀12 | 自控阀门 | 自动开关阀 | 252 | SJ-V-05-000D-XV-0252 | H2_VMB5.气动阀12 | SJ | V | 05 | 000D | XV | 0252 | D | 0 | 0 | 0
2361 | 石家庄基地 | 气体站 | 特气系统 | 电池 |  |  |  | H2_VMB5.气动阀13 | 自控阀门 | 自动开关阀 | 253 | SJ-V-05-000D-XV-0253 | H2_VMB5.气动阀13 | SJ | V | 05 | 000D | XV | 0253 | D | 0 | 0 | 0
2362 | 石家庄基地 | 气体站 | 特气系统 | 电池 |  |  |  | H2_VMB5.气动阀14 | 自控阀门 | 自动开关阀 | 254 | SJ-V-05-000D-XV-0254 | H2_VMB5.气动阀14 | SJ | V | 05 | 000D | XV | 0254 | D | 0 | 0 | 0
2363 | 石家庄基地 | 气体站 | 特气系统 | 电池 |  |  |  | H2_VMB5.气动阀15 | 自控阀门 | 自动开关阀 | 255 | SJ-V-05-000D-XV-0255 | H2_VMB5.气动阀15 | SJ | V | 05 | 000D | XV | 0255 | D | 0 | 0 | 0
2364 | 石家庄基地 | 气体站 | 特气系统 | 电池 |  |  |  | H2_VMB5.气动阀16 | 自控阀门 | 自动开关阀 | 256 | SJ-V-05-000D-XV-0256 | H2_VMB5.气动阀16 | SJ | V | 05 | 000D | XV | 0256 | D | 0 | 0 | 0
2365 | 石家庄基地 | 气体站 | 特气系统 | 电池 |  |  |  | H2_VMB5_S1.气动阀1 | 自控阀门 | 自动开关阀 | 257 | SJ-V-05-000D-XV-0257 | H2_VMB5_S1.气动阀1 | SJ | V | 05 | 000D | XV | 0257 | D | 0 | 0 | 0
2366 | 石家庄基地 | 气体站 | 特气系统 | 电池 |  |  |  | H2_VMB5_S2.气动阀2 | 自控阀门 | 自动开关阀 | 258 | SJ-V-05-000D-XV-0258 | H2_VMB5_S2.气动阀2 | SJ | V | 05 | 000D | XV | 0258 | D | 0 | 0 | 0
2367 | 石家庄基地 | 气体站 | 特气系统 | 电池 |  |  |  | H2_VMB5_S3.气动阀3 | 自控阀门 | 自动开关阀 | 259 | SJ-V-05-000D-XV-0259 | H2_VMB5_S3.气动阀3 | SJ | V | 05 | 000D | XV | 0259 | D | 0 | 0 | 0
2368 | 石家庄基地 | 气体站 | 特气系统 | 电池 |  |  |  | H2_VMB5_S4.气动阀4 | 自控阀门 | 自动开关阀 | 260 | SJ-V-05-000D-XV-0260 | H2_VMB5_S4.气动阀4 | SJ | V | 05 | 000D | XV | 0260 | D | 0 | 0 | 0
2369 | 石家庄基地 | 气体站 | 特气系统 | 电池 |  |  |  | H2_VMB5_S5.气动阀5 | 自控阀门 | 自动开关阀 | 261 | SJ-V-05-000D-XV-0261 | H2_VMB5_S5.气动阀5 | SJ | V | 05 | 000D | XV | 0261 | D | 0 | 0 | 0
2370 | 石家庄基地 | 气体站 | 特气系统 | 电池 |  |  |  | H2_VMB5_S6.气动阀6 | 自控阀门 | 自动开关阀 | 262 | SJ-V-05-000D-XV-0262 | H2_VMB5_S6.气动阀6 | SJ | V | 05 | 000D | XV | 0262 | D | 0 | 0 | 0
2371 | 石家庄基地 | 气体站 | 特气系统 | 电池 |  |  |  | H2_VMB5_S7.气动阀7 | 自控阀门 | 自动开关阀 | 263 | SJ-V-05-000D-XV-0263 | H2_VMB5_S7.气动阀7 | SJ | V | 05 | 000D | XV | 0263 | D | 0 | 0 | 0
2372 | 石家庄基地 | 气体站 | 特气系统 | 电池 |  |  |  | H2_VMB5_S8.气动阀8 | 自控阀门 | 自动开关阀 | 264 | SJ-V-05-000D-XV-0264 | H2_VMB5_S8.气动阀8 | SJ | V | 05 | 000D | XV | 0264 | D | 0 | 0 | 0
2373 | 石家庄基地 | 气体站 | 特气系统 | 电池 |  |  |  | H2_VMB6.气动阀1 | 自控阀门 | 自动开关阀 | 265 | SJ-V-05-000D-XV-0265 | H2_VMB6.气动阀1 | SJ | V | 05 | 000D | XV | 0265 | D | 0 | 0 | 0
2374 | 石家庄基地 | 气体站 | 特气系统 | 电池 |  |  |  | H2_VMB6.气动阀2 | 自控阀门 | 自动开关阀 | 266 | SJ-V-05-000D-XV-0266 | H2_VMB6.气动阀2 | SJ | V | 05 | 000D | XV | 0266 | D | 0 | 0 | 0
2375 | 石家庄基地 | 气体站 | 特气系统 | 电池 |  |  |  | H2_VMB6.气动阀3 | 自控阀门 | 自动开关阀 | 267 | SJ-V-05-000D-XV-0267 | H2_VMB6.气动阀3 | SJ | V | 05 | 000D | XV | 0267 | D | 0 | 0 | 0
2376 | 石家庄基地 | 气体站 | 特气系统 | 电池 |  |  |  | H2_VMB6.气动阀4 | 自控阀门 | 自动开关阀 | 268 | SJ-V-05-000D-XV-0268 | H2_VMB6.气动阀4 | SJ | V | 05 | 000D | XV | 0268 | D | 0 | 0 | 0
2377 | 石家庄基地 | 气体站 | 特气系统 | 电池 |  |  |  | H2_VMB6.气动阀5 | 自控阀门 | 自动开关阀 | 269 | SJ-V-05-000D-XV-0269 | H2_VMB6.气动阀5 | SJ | V | 05 | 000D | XV | 0269 | D | 0 | 0 | 0
2378 | 石家庄基地 | 气体站 | 特气系统 | 电池 |  |  |  | H2_VMB6.气动阀6 | 自控阀门 | 自动开关阀 | 270 | SJ-V-05-000D-XV-0270 | H2_VMB6.气动阀6 | SJ | V | 05 | 000D | XV | 0270 | D | 0 | 0 | 0
2379 | 石家庄基地 | 气体站 | 特气系统 | 电池 |  |  |  | H2_VMB6.气动阀7 | 自控阀门 | 自动开关阀 | 271 | SJ-V-05-000D-XV-0271 | H2_VMB6.气动阀7 | SJ | V | 05 | 000D | XV | 0271 | D | 0 | 0 | 0
2380 | 石家庄基地 | 气体站 | 特气系统 | 电池 |  |  |  | H2_VMB6.气动阀8 | 自控阀门 | 自动开关阀 | 272 | SJ-V-05-000D-XV-0272 | H2_VMB6.气动阀8 | SJ | V | 05 | 000D | XV | 0272 | D | 0 | 0 | 0
2381 | 石家庄基地 | 气体站 | 特气系统 | 电池 |  |  |  | H2_VMB6.气动阀9 | 自控阀门 | 自动开关阀 | 273 | SJ-V-05-000D-XV-0273 | H2_VMB6.气动阀9 | SJ | V | 05 | 000D | XV | 0273 | D | 0 | 0 | 0
2382 | 石家庄基地 | 气体站 | 特气系统 | 电池 |  |  |  | H2_VMB6.气动阀10 | 自控阀门 | 自动开关阀 | 274 | SJ-V-05-000D-XV-0274 | H2_VMB6.气动阀10 | SJ | V | 05 | 000D | XV | 0274 | D | 0 | 0 | 0
2383 | 石家庄基地 | 气体站 | 特气系统 | 电池 |  |  |  | H2_VMB6.气动阀11 | 自控阀门 | 自动开关阀 | 275 | SJ-V-05-000D-XV-0275 | H2_VMB6.气动阀11 | SJ | V | 05 | 000D | XV | 0275 | D | 0 | 0 | 0
2384 | 石家庄基地 | 气体站 | 特气系统 | 电池 |  |  |  | H2_VMB6.气动阀12 | 自控阀门 | 自动开关阀 | 276 | SJ-V-05-000D-XV-0276 | H2_VMB6.气动阀12 | SJ | V | 05 | 000D | XV | 0276 | D | 0 | 0 | 0
2385 | 石家庄基地 | 气体站 | 特气系统 | 电池 |  |  |  | H2_VMB6_S1.气动阀1 | 自控阀门 | 自动开关阀 | 277 | SJ-V-05-000D-XV-0277 | H2_VMB6_S1.气动阀1 | SJ | V | 05 | 000D | XV | 0277 | D | 0 | 0 | 0
2386 | 石家庄基地 | 气体站 | 特气系统 | 电池 |  |  |  | H2_VMB6_S2.气动阀2 | 自控阀门 | 自动开关阀 | 278 | SJ-V-05-000D-XV-0278 | H2_VMB6_S2.气动阀2 | SJ | V | 05 | 000D | XV | 0278 | D | 0 | 0 | 0
2387 | 石家庄基地 | 气体站 | 特气系统 | 电池 |  |  |  | H2_VMB6_S3.气动阀3 | 自控阀门 | 自动开关阀 | 279 | SJ-V-05-000D-XV-0279 | H2_VMB6_S3.气动阀3 | SJ | V | 05 | 000D | XV | 0279 | D | 0 | 0 | 0
2388 | 石家庄基地 | 气体站 | 特气系统 | 电池 |  |  |  | H2_VMB6_S4.气动阀4 | 自控阀门 | 自动开关阀 | 280 | SJ-V-05-000D-XV-0280 | H2_VMB6_S4.气动阀4 | SJ | V | 05 | 000D | XV | 0280 | D | 0 | 0 | 0
2389 | 石家庄基地 | 气体站 | 特气系统 | 电池 |  |  |  | H2_VMB6_S5.气动阀5 | 自控阀门 | 自动开关阀 | 281 | SJ-V-05-000D-XV-0281 | H2_VMB6_S5.气动阀5 | SJ | V | 05 | 000D | XV | 0281 | D | 0 | 0 | 0
2390 | 石家庄基地 | 气体站 | 特气系统 | 电池 |  |  |  | H2_VMB6_S6.气动阀6 | 自控阀门 | 自动开关阀 | 282 | SJ-V-05-000D-XV-0282 | H2_VMB6_S6.气动阀6 | SJ | V | 05 | 000D | XV | 0282 | D | 0 | 0 | 0
2391 | 石家庄基地 | 气体站 | 特气系统 | 电池 |  |  |  | N2O_BSGS1.AGA阀门 | 自控阀门 | 自动开关阀 | 283 | SJ-V-05-000D-XV-0283 | N2O_BSGS1.AGA阀门 | SJ | V | 05 | 000D | XV | 0283 | D | 0 | 0 | 0
2392 | 石家庄基地 | 气体站 | 特气系统 | 电池 |  |  |  | N2O_BSGS1.AGB阀门 | 自控阀门 | 自动开关阀 | 284 | SJ-V-05-000D-XV-0284 | N2O_BSGS1.AGB阀门 | SJ | V | 05 | 000D | XV | 0284 | D | 0 | 0 | 0
2393 | 石家庄基地 | 气体站 | 特气系统 | 电池 |  |  |  | N2O_BSGS1.A侧HPVA气动阀 | 自控阀门 | 自动开关阀 | 285 | SJ-V-05-000D-XV-0285 | N2O_BSGS1.A侧HPVA气动阀 | SJ | V | 05 | 000D | XV | 0285 | D | 0 | 0 | 0
2394 | 石家庄基地 | 气体站 | 特气系统 | 电池 |  |  |  | N2O_BSGS1.A侧LPIA气动阀 | 自控阀门 | 自动开关阀 | 286 | SJ-V-05-000D-XV-0286 | N2O_BSGS1.A侧LPIA气动阀 | SJ | V | 05 | 000D | XV | 0286 | D | 0 | 0 | 0
2395 | 石家庄基地 | 气体站 | 特气系统 | 电池 |  |  |  | N2O_BSGS1.A侧LPVA气动阀 | 自控阀门 | 自动开关阀 | 287 | SJ-V-05-000D-XV-0287 | N2O_BSGS1.A侧LPVA气动阀 | SJ | V | 05 | 000D | XV | 0287 | D | 0 | 0 | 0
2396 | 石家庄基地 | 气体站 | 特气系统 | 电池 |  |  |  | N2O_BSGS1.A侧PGIA气动阀 | 自控阀门 | 自动开关阀 | 288 | SJ-V-05-000D-XV-0288 | N2O_BSGS1.A侧PGIA气动阀 | SJ | V | 05 | 000D | XV | 0288 | D | 0 | 0 | 0
2397 | 石家庄基地 | 气体站 | 特气系统 | 电池 |  |  |  | N2O_BSGS1.B侧HPIB气动阀 | 自控阀门 | 自动开关阀 | 289 | SJ-V-05-000D-XV-0289 | N2O_BSGS1.B侧HPIB气动阀 | SJ | V | 05 | 000D | XV | 0289 | D | 0 | 0 | 0
2398 | 石家庄基地 | 气体站 | 特气系统 | 电池 |  |  |  | N2O_BSGS1.B侧HPVB气动阀 | 自控阀门 | 自动开关阀 | 290 | SJ-V-05-000D-XV-0290 | N2O_BSGS1.B侧HPVB气动阀 | SJ | V | 05 | 000D | XV | 0290 | D | 0 | 0 | 0
2399 | 石家庄基地 | 气体站 | 特气系统 | 电池 |  |  |  | N2O_BSGS1.B侧LPIB气动阀 | 自控阀门 | 自动开关阀 | 291 | SJ-V-05-000D-XV-0291 | N2O_BSGS1.B侧LPIB气动阀 | SJ | V | 05 | 000D | XV | 0291 | D | 0 | 0 | 0
2400 | 石家庄基地 | 气体站 | 特气系统 | 电池 |  |  |  | N2O_BSGS1.B侧LPVB气动阀 | 自控阀门 | 自动开关阀 | 292 | SJ-V-05-000D-XV-0292 | N2O_BSGS1.B侧LPVB气动阀 | SJ | V | 05 | 000D | XV | 0292 | D | 0 | 0 | 0
2401 | 石家庄基地 | 气体站 | 特气系统 | 电池 |  |  |  | N2O_BSGS1.B侧PGIB气动阀 | 自控阀门 | 自动开关阀 | 293 | SJ-V-05-000D-XV-0293 | N2O_BSGS1.B侧PGIB气动阀 | SJ | V | 05 | 000D | XV | 0293 | D | 0 | 0 | 0
2402 | 石家庄基地 | 气体站 | 特气系统 | 电池 |  |  |  | N2O_BSGS1.HPIV管道气动阀 | 自控阀门 | 自动开关阀 | 294 | SJ-V-05-000D-XV-0294 | N2O_BSGS1.HPIV管道气动阀 | SJ | V | 05 | 000D | XV | 0294 | D | 0 | 0 | 0
2403 | 石家庄基地 | 气体站 | 特气系统 | 电池 |  |  |  | N2O_BSGS1.PIV管道气动阀 | 自控阀门 | 自动开关阀 | 295 | SJ-V-05-000D-XV-0295 | N2O_BSGS1.PIV管道气动阀 | SJ | V | 05 | 000D | XV | 0295 | D | 0 | 0 | 0
2404 | 石家庄基地 | 气体站 | 特气系统 | 电池 |  |  |  | N2O_BSGS1.PNBV管道气动阀 | 自控阀门 | 自动开关阀 | 296 | SJ-V-05-000D-XV-0296 | N2O_BSGS1.PNBV管道气动阀 | SJ | V | 05 | 000D | XV | 0296 | D | 0 | 0 | 0
2405 | 石家庄基地 | 气体站 | 特气系统 | 电池 |  |  |  | N2O_BSGS1.SBA气动阀 | 自控阀门 | 自动开关阀 | 297 | SJ-V-05-000D-XV-0297 | N2O_BSGS1.SBA气动阀 | SJ | V | 05 | 000D | XV | 0297 | D | 0 | 0 | 0
2406 | 石家庄基地 | 气体站 | 特气系统 | 电池 |  |  |  | N2O_BSGS1.SBB气动阀 | 自控阀门 | 自动开关阀 | 298 | SJ-V-05-000D-XV-0298 | N2O_BSGS1.SBB气动阀 | SJ | V | 05 | 000D | XV | 0298 | D | 0 | 0 | 0
2407 | 石家庄基地 | 气体站 | 特气系统 | 电池 |  |  |  | N2O_BSGS1.气动阀主管 | 自控阀门 | 自动开关阀 | 299 | SJ-V-05-000D-XV-0299 | N2O_BSGS1.气动阀主管 | SJ | V | 05 | 000D | XV | 0299 | D | 0 | 0 | 0
2408 | 石家庄基地 | 气体站 | 特气系统 | 电池 |  |  |  | N2O_BSGS2.AGA阀门 | 自控阀门 | 自动开关阀 | 300 | SJ-V-05-000D-XV-0300 | N2O_BSGS2.AGA阀门 | SJ | V | 05 | 000D | XV | 0300 | D | 0 | 0 | 0
2409 | 石家庄基地 | 气体站 | 特气系统 | 电池 |  |  |  | N2O_BSGS2.AGB阀门 | 自控阀门 | 自动开关阀 | 301 | SJ-V-05-000D-XV-0301 | N2O_BSGS2.AGB阀门 | SJ | V | 05 | 000D | XV | 0301 | D | 0 | 0 | 0
2410 | 石家庄基地 | 气体站 | 特气系统 | 电池 |  |  |  | N2O_BSGS2.A侧HPVA气动阀 | 自控阀门 | 自动开关阀 | 302 | SJ-V-05-000D-XV-0302 | N2O_BSGS2.A侧HPVA气动阀 | SJ | V | 05 | 000D | XV | 0302 | D | 0 | 0 | 0
2411 | 石家庄基地 | 气体站 | 特气系统 | 电池 |  |  |  | N2O_BSGS2.A侧LPIA气动阀 | 自控阀门 | 自动开关阀 | 303 | SJ-V-05-000D-XV-0303 | N2O_BSGS2.A侧LPIA气动阀 | SJ | V | 05 | 000D | XV | 0303 | D | 0 | 0 | 0
2412 | 石家庄基地 | 气体站 | 特气系统 | 电池 |  |  |  | N2O_BSGS2.A侧LPVA气动阀 | 自控阀门 | 自动开关阀 | 304 | SJ-V-05-000D-XV-0304 | N2O_BSGS2.A侧LPVA气动阀 | SJ | V | 05 | 000D | XV | 0304 | D | 0 | 0 | 0
2413 | 石家庄基地 | 气体站 | 特气系统 | 电池 |  |  |  | N2O_BSGS2.A侧PGIA气动阀 | 自控阀门 | 自动开关阀 | 305 | SJ-V-05-000D-XV-0305 | N2O_BSGS2.A侧PGIA气动阀 | SJ | V | 05 | 000D | XV | 0305 | D | 0 | 0 | 0
2414 | 石家庄基地 | 气体站 | 特气系统 | 电池 |  |  |  | N2O_BSGS2.B侧HPIB气动阀 | 自控阀门 | 自动开关阀 | 306 | SJ-V-05-000D-XV-0306 | N2O_BSGS2.B侧HPIB气动阀 | SJ | V | 05 | 000D | XV | 0306 | D | 0 | 0 | 0
2415 | 石家庄基地 | 气体站 | 特气系统 | 电池 |  |  |  | N2O_BSGS2.B侧HPVB气动阀 | 自控阀门 | 自动开关阀 | 307 | SJ-V-05-000D-XV-0307 | N2O_BSGS2.B侧HPVB气动阀 | SJ | V | 05 | 000D | XV | 0307 | D | 0 | 0 | 0
2416 | 石家庄基地 | 气体站 | 特气系统 | 电池 |  |  |  | N2O_BSGS2.B侧LPIB气动阀 | 自控阀门 | 自动开关阀 | 308 | SJ-V-05-000D-XV-0308 | N2O_BSGS2.B侧LPIB气动阀 | SJ | V | 05 | 000D | XV | 0308 | D | 0 | 0 | 0
2417 | 石家庄基地 | 气体站 | 特气系统 | 电池 |  |  |  | N2O_BSGS2.B侧LPVB气动阀 | 自控阀门 | 自动开关阀 | 309 | SJ-V-05-000D-XV-0309 | N2O_BSGS2.B侧LPVB气动阀 | SJ | V | 05 | 000D | XV | 0309 | D | 0 | 0 | 0
2418 | 石家庄基地 | 气体站 | 特气系统 | 电池 |  |  |  | N2O_BSGS2.B侧PGIB气动阀 | 自控阀门 | 自动开关阀 | 310 | SJ-V-05-000D-XV-0310 | N2O_BSGS2.B侧PGIB气动阀 | SJ | V | 05 | 000D | XV | 0310 | D | 0 | 0 | 0
2419 | 石家庄基地 | 气体站 | 特气系统 | 电池 |  |  |  | N2O_BSGS2.HPIV管道气动阀 | 自控阀门 | 自动开关阀 | 311 | SJ-V-05-000D-XV-0311 | N2O_BSGS2.HPIV管道气动阀 | SJ | V | 05 | 000D | XV | 0311 | D | 0 | 0 | 0
2420 | 石家庄基地 | 气体站 | 特气系统 | 电池 |  |  |  | N2O_BSGS2.PIV管道气动阀 | 自控阀门 | 自动开关阀 | 312 | SJ-V-05-000D-XV-0312 | N2O_BSGS2.PIV管道气动阀 | SJ | V | 05 | 000D | XV | 0312 | D | 0 | 0 | 0
2421 | 石家庄基地 | 气体站 | 特气系统 | 电池 |  |  |  | N2O_BSGS2.PNBV管道气动阀 | 自控阀门 | 自动开关阀 | 313 | SJ-V-05-000D-XV-0313 | N2O_BSGS2.PNBV管道气动阀 | SJ | V | 05 | 000D | XV | 0313 | D | 0 | 0 | 0
2422 | 石家庄基地 | 气体站 | 特气系统 | 电池 |  |  |  | N2O_BSGS2.SBA气动阀 | 自控阀门 | 自动开关阀 | 314 | SJ-V-05-000D-XV-0314 | N2O_BSGS2.SBA气动阀 | SJ | V | 05 | 000D | XV | 0314 | D | 0 | 0 | 0
2423 | 石家庄基地 | 气体站 | 特气系统 | 电池 |  |  |  | N2O_BSGS2.SBB气动阀 | 自控阀门 | 自动开关阀 | 315 | SJ-V-05-000D-XV-0315 | N2O_BSGS2.SBB气动阀 | SJ | V | 05 | 000D | XV | 0315 | D | 0 | 0 | 0
2424 | 石家庄基地 | 气体站 | 特气系统 | 电池 |  |  |  | N2O_BSGS2.气动阀主管 | 自控阀门 | 自动开关阀 | 316 | SJ-V-05-000D-XV-0316 | N2O_BSGS2.气动阀主管 | SJ | V | 05 | 000D | XV | 0316 | D | 0 | 0 | 0
2425 | 石家庄基地 | 气体站 | 特气系统 | 电池 |  |  |  | N2O_BSGS3.AGA阀门 | 自控阀门 | 自动开关阀 | 317 | SJ-V-05-000D-XV-0317 | N2O_BSGS3.AGA阀门 | SJ | V | 05 | 000D | XV | 0317 | D | 0 | 0 | 0
2426 | 石家庄基地 | 气体站 | 特气系统 | 电池 |  |  |  | N2O_BSGS3.AGB阀门 | 自控阀门 | 自动开关阀 | 318 | SJ-V-05-000D-XV-0318 | N2O_BSGS3.AGB阀门 | SJ | V | 05 | 000D | XV | 0318 | D | 0 | 0 | 0
2427 | 石家庄基地 | 气体站 | 特气系统 | 电池 |  |  |  | N2O_BSGS3.A侧HPVA气动阀 | 自控阀门 | 自动开关阀 | 319 | SJ-V-05-000D-XV-0319 | N2O_BSGS3.A侧HPVA气动阀 | SJ | V | 05 | 000D | XV | 0319 | D | 0 | 0 | 0
2428 | 石家庄基地 | 气体站 | 特气系统 | 电池 |  |  |  | N2O_BSGS3.A侧LPIA气动阀 | 自控阀门 | 自动开关阀 | 320 | SJ-V-05-000D-XV-0320 | N2O_BSGS3.A侧LPIA气动阀 | SJ | V | 05 | 000D | XV | 0320 | D | 0 | 0 | 0
2429 | 石家庄基地 | 气体站 | 特气系统 | 电池 |  |  |  | N2O_BSGS3.A侧LPVA气动阀 | 自控阀门 | 自动开关阀 | 321 | SJ-V-05-000D-XV-0321 | N2O_BSGS3.A侧LPVA气动阀 | SJ | V | 05 | 000D | XV | 0321 | D | 0 | 0 | 0
2430 | 石家庄基地 | 气体站 | 特气系统 | 电池 |  |  |  | N2O_BSGS3.A侧PGIA气动阀 | 自控阀门 | 自动开关阀 | 322 | SJ-V-05-000D-XV-0322 | N2O_BSGS3.A侧PGIA气动阀 | SJ | V | 05 | 000D | XV | 0322 | D | 0 | 0 | 0
2431 | 石家庄基地 | 气体站 | 特气系统 | 电池 |  |  |  | N2O_BSGS3.B侧HPIB气动阀 | 自控阀门 | 自动开关阀 | 323 | SJ-V-05-000D-XV-0323 | N2O_BSGS3.B侧HPIB气动阀 | SJ | V | 05 | 000D | XV | 0323 | D | 0 | 0 | 0
2432 | 石家庄基地 | 气体站 | 特气系统 | 电池 |  |  |  | N2O_BSGS3.B侧HPVB气动阀 | 自控阀门 | 自动开关阀 | 324 | SJ-V-05-000D-XV-0324 | N2O_BSGS3.B侧HPVB气动阀 | SJ | V | 05 | 000D | XV | 0324 | D | 0 | 0 | 0
2433 | 石家庄基地 | 气体站 | 特气系统 | 电池 |  |  |  | N2O_BSGS3.B侧LPIB气动阀 | 自控阀门 | 自动开关阀 | 325 | SJ-V-05-000D-XV-0325 | N2O_BSGS3.B侧LPIB气动阀 | SJ | V | 05 | 000D | XV | 0325 | D | 0 | 0 | 0
2434 | 石家庄基地 | 气体站 | 特气系统 | 电池 |  |  |  | N2O_BSGS3.B侧LPVB气动阀 | 自控阀门 | 自动开关阀 | 326 | SJ-V-05-000D-XV-0326 | N2O_BSGS3.B侧LPVB气动阀 | SJ | V | 05 | 000D | XV | 0326 | D | 0 | 0 | 0
2435 | 石家庄基地 | 气体站 | 特气系统 | 电池 |  |  |  | N2O_BSGS3.B侧PGIB气动阀 | 自控阀门 | 自动开关阀 | 327 | SJ-V-05-000D-XV-0327 | N2O_BSGS3.B侧PGIB气动阀 | SJ | V | 05 | 000D | XV | 0327 | D | 0 | 0 | 0
2436 | 石家庄基地 | 气体站 | 特气系统 | 电池 |  |  |  | N2O_BSGS3.HPIV管道气动阀 | 自控阀门 | 自动开关阀 | 328 | SJ-V-05-000D-XV-0328 | N2O_BSGS3.HPIV管道气动阀 | SJ | V | 05 | 000D | XV | 0328 | D | 0 | 0 | 0
2437 | 石家庄基地 | 气体站 | 特气系统 | 电池 |  |  |  | N2O_BSGS3.PIV管道气动阀 | 自控阀门 | 自动开关阀 | 329 | SJ-V-05-000D-XV-0329 | N2O_BSGS3.PIV管道气动阀 | SJ | V | 05 | 000D | XV | 0329 | D | 0 | 0 | 0
2438 | 石家庄基地 | 气体站 | 特气系统 | 电池 |  |  |  | N2O_BSGS3.PNBV管道气动阀 | 自控阀门 | 自动开关阀 | 330 | SJ-V-05-000D-XV-0330 | N2O_BSGS3.PNBV管道气动阀 | SJ | V | 05 | 000D | XV | 0330 | D | 0 | 0 | 0
2439 | 石家庄基地 | 气体站 | 特气系统 | 电池 |  |  |  | N2O_BSGS3.SBA气动阀 | 自控阀门 | 自动开关阀 | 331 | SJ-V-05-000D-XV-0331 | N2O_BSGS3.SBA气动阀 | SJ | V | 05 | 000D | XV | 0331 | D | 0 | 0 | 0
2440 | 石家庄基地 | 气体站 | 特气系统 | 电池 |  |  |  | N2O_BSGS3.SBB气动阀 | 自控阀门 | 自动开关阀 | 332 | SJ-V-05-000D-XV-0332 | N2O_BSGS3.SBB气动阀 | SJ | V | 05 | 000D | XV | 0332 | D | 0 | 0 | 0
2441 | 石家庄基地 | 气体站 | 特气系统 | 电池 |  |  |  | N2O_BSGS3.气动阀主管 | 自控阀门 | 自动开关阀 | 333 | SJ-V-05-000D-XV-0333 | N2O_BSGS3.气动阀主管 | SJ | V | 05 | 000D | XV | 0333 | D | 0 | 0 | 0
2442 | 石家庄基地 | 气体站 | 特气系统 | 电池 |  |  |  | N2O_VDB1.气动阀1 | 自控阀门 | 自动开关阀 | 334 | SJ-V-05-000D-XV-0334 | N2O_VDB1.气动阀1 | SJ | V | 05 | 000D | XV | 0334 | D | 0 | 0 | 0
2443 | 石家庄基地 | 气体站 | 特气系统 | 电池 |  |  |  | N2O_VDB1.气动阀2 | 自控阀门 | 自动开关阀 | 335 | SJ-V-05-000D-XV-0335 | N2O_VDB1.气动阀2 | SJ | V | 05 | 000D | XV | 0335 | D | 0 | 0 | 0
2444 | 石家庄基地 | 气体站 | 特气系统 | 电池 |  |  |  | N2O_VDB1.气动阀3 | 自控阀门 | 自动开关阀 | 336 | SJ-V-05-000D-XV-0336 | N2O_VDB1.气动阀3 | SJ | V | 05 | 000D | XV | 0336 | D | 0 | 0 | 0
2445 | 石家庄基地 | 气体站 | 特气系统 | 电池 |  |  |  | N2O_VDB1.气动阀4 | 自控阀门 | 自动开关阀 | 337 | SJ-V-05-000D-XV-0337 | N2O_VDB1.气动阀4 | SJ | V | 05 | 000D | XV | 0337 | D | 0 | 0 | 0
2446 | 石家庄基地 | 气体站 | 特气系统 | 电池 |  |  |  | N2O_VDB1.气动阀6 | 自控阀门 | 自动开关阀 | 338 | SJ-V-05-000D-XV-0338 | N2O_VDB1.气动阀6 | SJ | V | 05 | 000D | XV | 0338 | D | 0 | 0 | 0
2447 | 石家庄基地 | 气体站 | 特气系统 | 电池 |  |  |  | N2O_VDB1.气动阀7 | 自控阀门 | 自动开关阀 | 339 | SJ-V-05-000D-XV-0339 | N2O_VDB1.气动阀7 | SJ | V | 05 | 000D | XV | 0339 | D | 0 | 0 | 0
2448 | 石家庄基地 | 气体站 | 特气系统 | 电池 |  |  |  | N2O_VDB1.气动阀8 | 自控阀门 | 自动开关阀 | 340 | SJ-V-05-000D-XV-0340 | N2O_VDB1.气动阀8 | SJ | V | 05 | 000D | XV | 0340 | D | 0 | 0 | 0
2449 | 石家庄基地 | 气体站 | 特气系统 | 电池 |  |  |  | N2O_VDB1.气动阀9 | 自控阀门 | 自动开关阀 | 341 | SJ-V-05-000D-XV-0341 | N2O_VDB1.气动阀9 | SJ | V | 05 | 000D | XV | 0341 | D | 0 | 0 | 0
2450 | 石家庄基地 | 气体站 | 特气系统 | 电池 |  |  |  | N2O_VDB1.气动阀12 | 自控阀门 | 自动开关阀 | 342 | SJ-V-05-000D-XV-0342 | N2O_VDB1.气动阀12 | SJ | V | 05 | 000D | XV | 0342 | D | 0 | 0 | 0
2451 | 石家庄基地 | 气体站 | 特气系统 | 电池 |  |  |  | N2O_VDB1_S1.气动阀1 | 自控阀门 | 自动开关阀 | 343 | SJ-V-05-000D-XV-0343 | N2O_VDB1_S1.气动阀1 | SJ | V | 05 | 000D | XV | 0343 | D | 0 | 0 | 0
2452 | 石家庄基地 | 气体站 | 特气系统 | 电池 |  |  |  | N2O_VDB1_S2.气动阀2 | 自控阀门 | 自动开关阀 | 344 | SJ-V-05-000D-XV-0344 | N2O_VDB1_S2.气动阀2 | SJ | V | 05 | 000D | XV | 0344 | D | 0 | 0 | 0
2453 | 石家庄基地 | 气体站 | 特气系统 | 电池 |  |  |  | N2O_VDB2.气动阀1 | 自控阀门 | 自动开关阀 | 345 | SJ-V-05-000D-XV-0345 | N2O_VDB2.气动阀1 | SJ | V | 05 | 000D | XV | 0345 | D | 0 | 0 | 0
2454 | 石家庄基地 | 气体站 | 特气系统 | 电池 |  |  |  | N2O_VDB2.气动阀2 | 自控阀门 | 自动开关阀 | 346 | SJ-V-05-000D-XV-0346 | N2O_VDB2.气动阀2 | SJ | V | 05 | 000D | XV | 0346 | D | 0 | 0 | 0
2455 | 石家庄基地 | 气体站 | 特气系统 | 电池 |  |  |  | N2O_VDB2.气动阀3 | 自控阀门 | 自动开关阀 | 347 | SJ-V-05-000D-XV-0347 | N2O_VDB2.气动阀3 | SJ | V | 05 | 000D | XV | 0347 | D | 0 | 0 | 0
2456 | 石家庄基地 | 气体站 | 特气系统 | 电池 |  |  |  | N2O_VDB2.气动阀4 | 自控阀门 | 自动开关阀 | 348 | SJ-V-05-000D-XV-0348 | N2O_VDB2.气动阀4 | SJ | V | 05 | 000D | XV | 0348 | D | 0 | 0 | 0
2457 | 石家庄基地 | 气体站 | 特气系统 | 电池 |  |  |  | N2O_VDB2.气动阀5 | 自控阀门 | 自动开关阀 | 349 | SJ-V-05-000D-XV-0349 | N2O_VDB2.气动阀5 | SJ | V | 05 | 000D | XV | 0349 | D | 0 | 0 | 0
2458 | 石家庄基地 | 气体站 | 特气系统 | 电池 |  |  |  | N2O_VDB2.气动阀6 | 自控阀门 | 自动开关阀 | 350 | SJ-V-05-000D-XV-0350 | N2O_VDB2.气动阀6 | SJ | V | 05 | 000D | XV | 0350 | D | 0 | 0 | 0
2459 | 石家庄基地 | 气体站 | 特气系统 | 电池 |  |  |  | N2O_VDB2.气动阀7 | 自控阀门 | 自动开关阀 | 351 | SJ-V-05-000D-XV-0351 | N2O_VDB2.气动阀7 | SJ | V | 05 | 000D | XV | 0351 | D | 0 | 0 | 0
2460 | 石家庄基地 | 气体站 | 特气系统 | 电池 |  |  |  | N2O_VDB2.气动阀8 | 自控阀门 | 自动开关阀 | 352 | SJ-V-05-000D-XV-0352 | N2O_VDB2.气动阀8 | SJ | V | 05 | 000D | XV | 0352 | D | 0 | 0 | 0
2461 | 石家庄基地 | 气体站 | 特气系统 | 电池 |  |  |  | N2O_VDB2.气动阀9 | 自控阀门 | 自动开关阀 | 353 | SJ-V-05-000D-XV-0353 | N2O_VDB2.气动阀9 | SJ | V | 05 | 000D | XV | 0353 | D | 0 | 0 | 0
2462 | 石家庄基地 | 气体站 | 特气系统 | 电池 |  |  |  | N2O_VDB2.气动阀10 | 自控阀门 | 自动开关阀 | 354 | SJ-V-05-000D-XV-0354 | N2O_VDB2.气动阀10 | SJ | V | 05 | 000D | XV | 0354 | D | 0 | 0 | 0
2463 | 石家庄基地 | 气体站 | 特气系统 | 电池 |  |  |  | N2O_VDB2.气动阀12 | 自控阀门 | 自动开关阀 | 355 | SJ-V-05-000D-XV-0355 | N2O_VDB2.气动阀12 | SJ | V | 05 | 000D | XV | 0355 | D | 0 | 0 | 0
2464 | 石家庄基地 | 气体站 | 特气系统 | 电池 |  |  |  | N2O_VDB2_S1.气动阀1 | 自控阀门 | 自动开关阀 | 356 | SJ-V-05-000D-XV-0356 | N2O_VDB2_S1.气动阀1 | SJ | V | 05 | 000D | XV | 0356 | D | 0 | 0 | 0
2465 | 石家庄基地 | 气体站 | 特气系统 | 电池 |  |  |  | N2O_VDB2_S2.气动阀2 | 自控阀门 | 自动开关阀 | 357 | SJ-V-05-000D-XV-0357 | N2O_VDB2_S2.气动阀2 | SJ | V | 05 | 000D | XV | 0357 | D | 0 | 0 | 0
2466 | 石家庄基地 | 气体站 | 特气系统 | 电池 |  |  |  | N2O_VDB2_S3.气动阀3 | 自控阀门 | 自动开关阀 | 358 | SJ-V-05-000D-XV-0358 | N2O_VDB2_S3.气动阀3 | SJ | V | 05 | 000D | XV | 0358 | D | 0 | 0 | 0
2467 | 石家庄基地 | 气体站 | 特气系统 | 电池 |  |  |  | N2O_VDB2_S4.气动阀4 | 自控阀门 | 自动开关阀 | 359 | SJ-V-05-000D-XV-0359 | N2O_VDB2_S4.气动阀4 | SJ | V | 05 | 000D | XV | 0359 | D | 0 | 0 | 0
2468 | 石家庄基地 | 气体站 | 特气系统 | 电池 |  |  |  | N2O_VDB2_S5.气动阀5 | 自控阀门 | 自动开关阀 | 360 | SJ-V-05-000D-XV-0360 | N2O_VDB2_S5.气动阀5 | SJ | V | 05 | 000D | XV | 0360 | D | 0 | 0 | 0
2469 | 石家庄基地 | 气体站 | 特气系统 | 电池 |  |  |  | N2O_VDB3.气动阀1 | 自控阀门 | 自动开关阀 | 361 | SJ-V-05-000D-XV-0361 | N2O_VDB3.气动阀1 | SJ | V | 05 | 000D | XV | 0361 | D | 0 | 0 | 0
2470 | 石家庄基地 | 气体站 | 特气系统 | 电池 |  |  |  | N2O_VDB3.气动阀2 | 自控阀门 | 自动开关阀 | 362 | SJ-V-05-000D-XV-0362 | N2O_VDB3.气动阀2 | SJ | V | 05 | 000D | XV | 0362 | D | 0 | 0 | 0
2471 | 石家庄基地 | 气体站 | 特气系统 | 电池 |  |  |  | N2O_VDB3.气动阀3 | 自控阀门 | 自动开关阀 | 363 | SJ-V-05-000D-XV-0363 | N2O_VDB3.气动阀3 | SJ | V | 05 | 000D | XV | 0363 | D | 0 | 0 | 0
2472 | 石家庄基地 | 气体站 | 特气系统 | 电池 |  |  |  | N2O_VDB3.气动阀4 | 自控阀门 | 自动开关阀 | 364 | SJ-V-05-000D-XV-0364 | N2O_VDB3.气动阀4 | SJ | V | 05 | 000D | XV | 0364 | D | 0 | 0 | 0
2473 | 石家庄基地 | 气体站 | 特气系统 | 电池 |  |  |  | N2O_VDB3.气动阀5 | 自控阀门 | 自动开关阀 | 365 | SJ-V-05-000D-XV-0365 | N2O_VDB3.气动阀5 | SJ | V | 05 | 000D | XV | 0365 | D | 0 | 0 | 0
2474 | 石家庄基地 | 气体站 | 特气系统 | 电池 |  |  |  | N2O_VDB3.气动阀6 | 自控阀门 | 自动开关阀 | 366 | SJ-V-05-000D-XV-0366 | N2O_VDB3.气动阀6 | SJ | V | 05 | 000D | XV | 0366 | D | 0 | 0 | 0
2475 | 石家庄基地 | 气体站 | 特气系统 | 电池 |  |  |  | N2O_VDB3.气动阀7 | 自控阀门 | 自动开关阀 | 367 | SJ-V-05-000D-XV-0367 | N2O_VDB3.气动阀7 | SJ | V | 05 | 000D | XV | 0367 | D | 0 | 0 | 0
2476 | 石家庄基地 | 气体站 | 特气系统 | 电池 |  |  |  | N2O_VDB3.气动阀8 | 自控阀门 | 自动开关阀 | 368 | SJ-V-05-000D-XV-0368 | N2O_VDB3.气动阀8 | SJ | V | 05 | 000D | XV | 0368 | D | 0 | 0 | 0
2477 | 石家庄基地 | 气体站 | 特气系统 | 电池 |  |  |  | N2O_VDB3.气动阀9 | 自控阀门 | 自动开关阀 | 369 | SJ-V-05-000D-XV-0369 | N2O_VDB3.气动阀9 | SJ | V | 05 | 000D | XV | 0369 | D | 0 | 0 | 0
2478 | 石家庄基地 | 气体站 | 特气系统 | 电池 |  |  |  | N2O_VDB3.气动阀10 | 自控阀门 | 自动开关阀 | 370 | SJ-V-05-000D-XV-0370 | N2O_VDB3.气动阀10 | SJ | V | 05 | 000D | XV | 0370 | D | 0 | 0 | 0
2479 | 石家庄基地 | 气体站 | 特气系统 | 电池 |  |  |  | N2O_VDB3.气动阀11 | 自控阀门 | 自动开关阀 | 371 | SJ-V-05-000D-XV-0371 | N2O_VDB3.气动阀11 | SJ | V | 05 | 000D | XV | 0371 | D | 0 | 0 | 0
2480 | 石家庄基地 | 气体站 | 特气系统 | 电池 |  |  |  | N2O_VDB3.气动阀12 | 自控阀门 | 自动开关阀 | 372 | SJ-V-05-000D-XV-0372 | N2O_VDB3.气动阀12 | SJ | V | 05 | 000D | XV | 0372 | D | 0 | 0 | 0
2481 | 石家庄基地 | 气体站 | 特气系统 | 电池 |  |  |  | N2O_VDB3.气动阀13 | 自控阀门 | 自动开关阀 | 373 | SJ-V-05-000D-XV-0373 | N2O_VDB3.气动阀13 | SJ | V | 05 | 000D | XV | 0373 | D | 0 | 0 | 0
2482 | 石家庄基地 | 气体站 | 特气系统 | 电池 |  |  |  | N2O_VDB3.气动阀14 | 自控阀门 | 自动开关阀 | 374 | SJ-V-05-000D-XV-0374 | N2O_VDB3.气动阀14 | SJ | V | 05 | 000D | XV | 0374 | D | 0 | 0 | 0
2483 | 石家庄基地 | 气体站 | 特气系统 | 电池 |  |  |  | N2O_VDB3.气动阀15 | 自控阀门 | 自动开关阀 | 375 | SJ-V-05-000D-XV-0375 | N2O_VDB3.气动阀15 | SJ | V | 05 | 000D | XV | 0375 | D | 0 | 0 | 0
2484 | 石家庄基地 | 气体站 | 特气系统 | 电池 |  |  |  | N2O_VDB3.气动阀16 | 自控阀门 | 自动开关阀 | 376 | SJ-V-05-000D-XV-0376 | N2O_VDB3.气动阀16 | SJ | V | 05 | 000D | XV | 0376 | D | 0 | 0 | 0
2485 | 石家庄基地 | 气体站 | 特气系统 | 电池 |  |  |  | N2O_VDB3.气动阀17 | 自控阀门 | 自动开关阀 | 377 | SJ-V-05-000D-XV-0377 | N2O_VDB3.气动阀17 | SJ | V | 05 | 000D | XV | 0377 | D | 0 | 0 | 0
2486 | 石家庄基地 | 气体站 | 特气系统 | 电池 |  |  |  | N2O_VDB3.气动阀18 | 自控阀门 | 自动开关阀 | 378 | SJ-V-05-000D-XV-0378 | N2O_VDB3.气动阀18 | SJ | V | 05 | 000D | XV | 0378 | D | 0 | 0 | 0
2487 | 石家庄基地 | 气体站 | 特气系统 | 电池 |  |  |  | N2O_VDB3_S1.气动阀1 | 自控阀门 | 自动开关阀 | 379 | SJ-V-05-000D-XV-0379 | N2O_VDB3_S1.气动阀1 | SJ | V | 05 | 000D | XV | 0379 | D | 0 | 0 | 0
2488 | 石家庄基地 | 气体站 | 特气系统 | 电池 |  |  |  | N2O_VDB3_S2.气动阀2 | 自控阀门 | 自动开关阀 | 380 | SJ-V-05-000D-XV-0380 | N2O_VDB3_S2.气动阀2 | SJ | V | 05 | 000D | XV | 0380 | D | 0 | 0 | 0
2489 | 石家庄基地 | 气体站 | 特气系统 | 电池 |  |  |  | N2O_VDB3_S3.气动阀3 | 自控阀门 | 自动开关阀 | 381 | SJ-V-05-000D-XV-0381 | N2O_VDB3_S3.气动阀3 | SJ | V | 05 | 000D | XV | 0381 | D | 0 | 0 | 0
2490 | 石家庄基地 | 气体站 | 特气系统 | 电池 |  |  |  | N2O_VDB3_S4.气动阀4 | 自控阀门 | 自动开关阀 | 382 | SJ-V-05-000D-XV-0382 | N2O_VDB3_S4.气动阀4 | SJ | V | 05 | 000D | XV | 0382 | D | 0 | 0 | 0
2491 | 石家庄基地 | 气体站 | 特气系统 | 电池 |  |  |  | N2O_VDB3_S5.气动阀5 | 自控阀门 | 自动开关阀 | 383 | SJ-V-05-000D-XV-0383 | N2O_VDB3_S5.气动阀5 | SJ | V | 05 | 000D | XV | 0383 | D | 0 | 0 | 0
2492 | 石家庄基地 | 气体站 | 特气系统 | 电池 |  |  |  | N2O_VDB3_S6.气动阀6 | 自控阀门 | 自动开关阀 | 384 | SJ-V-05-000D-XV-0384 | N2O_VDB3_S6.气动阀6 | SJ | V | 05 | 000D | XV | 0384 | D | 0 | 0 | 0
2493 | 石家庄基地 | 气体站 | 特气系统 | 电池 |  |  |  | N2O_VDB3_S7.气动阀7 | 自控阀门 | 自动开关阀 | 385 | SJ-V-05-000D-XV-0385 | N2O_VDB3_S7.气动阀7 | SJ | V | 05 | 000D | XV | 0385 | D | 0 | 0 | 0
2494 | 石家庄基地 | 气体站 | 特气系统 | 电池 |  |  |  | N2O_VDB3_S8.气动阀8 | 自控阀门 | 自动开关阀 | 386 | SJ-V-05-000D-XV-0386 | N2O_VDB3_S8.气动阀8 | SJ | V | 05 | 000D | XV | 0386 | D | 0 | 0 | 0
2495 | 石家庄基地 | 气体站 | 特气系统 | 电池 |  |  |  | N2O_VDB3_S9.气动阀9 | 自控阀门 | 自动开关阀 | 387 | SJ-V-05-000D-XV-0387 | N2O_VDB3_S9.气动阀9 | SJ | V | 05 | 000D | XV | 0387 | D | 0 | 0 | 0
2496 | 石家庄基地 | 气体站 | 特气系统 | 电池 |  |  |  | N2O_VMB1.气动阀1 | 自控阀门 | 自动开关阀 | 388 | SJ-V-05-000D-XV-0388 | N2O_VMB1.气动阀1 | SJ | V | 05 | 000D | XV | 0388 | D | 0 | 0 | 0
2497 | 石家庄基地 | 气体站 | 特气系统 | 电池 |  |  |  | N2O_VMB1.气动阀2 | 自控阀门 | 自动开关阀 | 389 | SJ-V-05-000D-XV-0389 | N2O_VMB1.气动阀2 | SJ | V | 05 | 000D | XV | 0389 | D | 0 | 0 | 0
2498 | 石家庄基地 | 气体站 | 特气系统 | 电池 |  |  |  | N2O_VMB1.气动阀3 | 自控阀门 | 自动开关阀 | 390 | SJ-V-05-000D-XV-0390 | N2O_VMB1.气动阀3 | SJ | V | 05 | 000D | XV | 0390 | D | 0 | 0 | 0
2499 | 石家庄基地 | 气体站 | 特气系统 | 电池 |  |  |  | N2O_VMB1.气动阀4 | 自控阀门 | 自动开关阀 | 391 | SJ-V-05-000D-XV-0391 | N2O_VMB1.气动阀4 | SJ | V | 05 | 000D | XV | 0391 | D | 0 | 0 | 0
2500 | 石家庄基地 | 气体站 | 特气系统 | 电池 |  |  |  | N2O_VMB1.气动阀5 | 自控阀门 | 自动开关阀 | 392 | SJ-V-05-000D-XV-0392 | N2O_VMB1.气动阀5 | SJ | V | 05 | 000D | XV | 0392 | D | 0 | 0 | 0
2501 | 石家庄基地 | 气体站 | 特气系统 | 电池 |  |  |  | N2O_VMB1.气动阀6 | 自控阀门 | 自动开关阀 | 393 | SJ-V-05-000D-XV-0393 | N2O_VMB1.气动阀6 | SJ | V | 05 | 000D | XV | 0393 | D | 0 | 0 | 0
2502 | 石家庄基地 | 气体站 | 特气系统 | 电池 |  |  |  | N2O_VMB1.气动阀7 | 自控阀门 | 自动开关阀 | 394 | SJ-V-05-000D-XV-0394 | N2O_VMB1.气动阀7 | SJ | V | 05 | 000D | XV | 0394 | D | 0 | 0 | 0
2503 | 石家庄基地 | 气体站 | 特气系统 | 电池 |  |  |  | N2O_VMB1.气动阀8 | 自控阀门 | 自动开关阀 | 395 | SJ-V-05-000D-XV-0395 | N2O_VMB1.气动阀8 | SJ | V | 05 | 000D | XV | 0395 | D | 0 | 0 | 0
2504 | 石家庄基地 | 气体站 | 特气系统 | 电池 |  |  |  | N2O_VMB1.气动阀9 | 自控阀门 | 自动开关阀 | 396 | SJ-V-05-000D-XV-0396 | N2O_VMB1.气动阀9 | SJ | V | 05 | 000D | XV | 0396 | D | 0 | 0 | 0
2505 | 石家庄基地 | 气体站 | 特气系统 | 电池 |  |  |  | N2O_VMB1.气动阀10 | 自控阀门 | 自动开关阀 | 397 | SJ-V-05-000D-XV-0397 | N2O_VMB1.气动阀10 | SJ | V | 05 | 000D | XV | 0397 | D | 0 | 0 | 0
2506 | 石家庄基地 | 气体站 | 特气系统 | 电池 |  |  |  | N2O_VMB1.气动阀11 | 自控阀门 | 自动开关阀 | 398 | SJ-V-05-000D-XV-0398 | N2O_VMB1.气动阀11 | SJ | V | 05 | 000D | XV | 0398 | D | 0 | 0 | 0
2507 | 石家庄基地 | 气体站 | 特气系统 | 电池 |  |  |  | N2O_VMB1.气动阀12 | 自控阀门 | 自动开关阀 | 399 | SJ-V-05-000D-XV-0399 | N2O_VMB1.气动阀12 | SJ | V | 05 | 000D | XV | 0399 | D | 0 | 0 | 0
2508 | 石家庄基地 | 气体站 | 特气系统 | 电池 |  |  |  | N2O_VMB1.气动阀13 | 自控阀门 | 自动开关阀 | 400 | SJ-V-05-000D-XV-0400 | N2O_VMB1.气动阀13 | SJ | V | 05 | 000D | XV | 0400 | D | 0 | 0 | 0
2509 | 石家庄基地 | 气体站 | 特气系统 | 电池 |  |  |  | N2O_VMB1.气动阀14 | 自控阀门 | 自动开关阀 | 401 | SJ-V-05-000D-XV-0401 | N2O_VMB1.气动阀14 | SJ | V | 05 | 000D | XV | 0401 | D | 0 | 0 | 0
2510 | 石家庄基地 | 气体站 | 特气系统 | 电池 |  |  |  | N2O_VMB1.气动阀15 | 自控阀门 | 自动开关阀 | 402 | SJ-V-05-000D-XV-0402 | N2O_VMB1.气动阀15 | SJ | V | 05 | 000D | XV | 0402 | D | 0 | 0 | 0
2511 | 石家庄基地 | 气体站 | 特气系统 | 电池 |  |  |  | N2O_VMB1.气动阀16 | 自控阀门 | 自动开关阀 | 403 | SJ-V-05-000D-XV-0403 | N2O_VMB1.气动阀16 | SJ | V | 05 | 000D | XV | 0403 | D | 0 | 0 | 0
2512 | 石家庄基地 | 气体站 | 特气系统 | 电池 |  |  |  | N2O_VMB1_S1.气动阀1 | 自控阀门 | 自动开关阀 | 404 | SJ-V-05-000D-XV-0404 | N2O_VMB1_S1.气动阀1 | SJ | V | 05 | 000D | XV | 0404 | D | 0 | 0 | 0
2513 | 石家庄基地 | 气体站 | 特气系统 | 电池 |  |  |  | N2O_VMB1_S2.气动阀2 | 自控阀门 | 自动开关阀 | 405 | SJ-V-05-000D-XV-0405 | N2O_VMB1_S2.气动阀2 | SJ | V | 05 | 000D | XV | 0405 | D | 0 | 0 | 0
2514 | 石家庄基地 | 气体站 | 特气系统 | 电池 |  |  |  | N2O_VMB1_S3.气动阀3 | 自控阀门 | 自动开关阀 | 406 | SJ-V-05-000D-XV-0406 | N2O_VMB1_S3.气动阀3 | SJ | V | 05 | 000D | XV | 0406 | D | 0 | 0 | 0
2515 | 石家庄基地 | 气体站 | 特气系统 | 电池 |  |  |  | N2O_VMB1_S4.气动阀4 | 自控阀门 | 自动开关阀 | 407 | SJ-V-05-000D-XV-0407 | N2O_VMB1_S4.气动阀4 | SJ | V | 05 | 000D | XV | 0407 | D | 0 | 0 | 0
2516 | 石家庄基地 | 气体站 | 特气系统 | 电池 |  |  |  | N2O_VMB1_S5.气动阀5 | 自控阀门 | 自动开关阀 | 408 | SJ-V-05-000D-XV-0408 | N2O_VMB1_S5.气动阀5 | SJ | V | 05 | 000D | XV | 0408 | D | 0 | 0 | 0
2517 | 石家庄基地 | 气体站 | 特气系统 | 电池 |  |  |  | N2O_VMB1_S6.气动阀6 | 自控阀门 | 自动开关阀 | 409 | SJ-V-05-000D-XV-0409 | N2O_VMB1_S6.气动阀6 | SJ | V | 05 | 000D | XV | 0409 | D | 0 | 0 | 0
2518 | 石家庄基地 | 气体站 | 特气系统 | 电池 |  |  |  | N2O_VMB1_S7.气动阀7 | 自控阀门 | 自动开关阀 | 410 | SJ-V-05-000D-XV-0410 | N2O_VMB1_S7.气动阀7 | SJ | V | 05 | 000D | XV | 0410 | D | 0 | 0 | 0
2519 | 石家庄基地 | 气体站 | 特气系统 | 电池 |  |  |  | N2O_VMB1_S8.气动阀8 | 自控阀门 | 自动开关阀 | 411 | SJ-V-05-000D-XV-0411 | N2O_VMB1_S8.气动阀8 | SJ | V | 05 | 000D | XV | 0411 | D | 0 | 0 | 0
2520 | 石家庄基地 | 气体站 | 特气系统 | 电池 |  |  |  | N2O_VMB2.气动阀1 | 自控阀门 | 自动开关阀 | 412 | SJ-V-05-000D-XV-0412 | N2O_VMB2.气动阀1 | SJ | V | 05 | 000D | XV | 0412 | D | 0 | 0 | 0
2521 | 石家庄基地 | 气体站 | 特气系统 | 电池 |  |  |  | N2O_VMB2.气动阀2 | 自控阀门 | 自动开关阀 | 413 | SJ-V-05-000D-XV-0413 | N2O_VMB2.气动阀2 | SJ | V | 05 | 000D | XV | 0413 | D | 0 | 0 | 0
2522 | 石家庄基地 | 气体站 | 特气系统 | 电池 |  |  |  | N2O_VMB2.气动阀3 | 自控阀门 | 自动开关阀 | 414 | SJ-V-05-000D-XV-0414 | N2O_VMB2.气动阀3 | SJ | V | 05 | 000D | XV | 0414 | D | 0 | 0 | 0
2523 | 石家庄基地 | 气体站 | 特气系统 | 电池 |  |  |  | N2O_VMB2.气动阀4 | 自控阀门 | 自动开关阀 | 415 | SJ-V-05-000D-XV-0415 | N2O_VMB2.气动阀4 | SJ | V | 05 | 000D | XV | 0415 | D | 0 | 0 | 0
2524 | 石家庄基地 | 气体站 | 特气系统 | 电池 |  |  |  | N2O_VMB2.气动阀5 | 自控阀门 | 自动开关阀 | 416 | SJ-V-05-000D-XV-0416 | N2O_VMB2.气动阀5 | SJ | V | 05 | 000D | XV | 0416 | D | 0 | 0 | 0
2525 | 石家庄基地 | 气体站 | 特气系统 | 电池 |  |  |  | N2O_VMB2.气动阀6 | 自控阀门 | 自动开关阀 | 417 | SJ-V-05-000D-XV-0417 | N2O_VMB2.气动阀6 | SJ | V | 05 | 000D | XV | 0417 | D | 0 | 0 | 0
2526 | 石家庄基地 | 气体站 | 特气系统 | 电池 |  |  |  | N2O_VMB2.气动阀7 | 自控阀门 | 自动开关阀 | 418 | SJ-V-05-000D-XV-0418 | N2O_VMB2.气动阀7 | SJ | V | 05 | 000D | XV | 0418 | D | 0 | 0 | 0
2527 | 石家庄基地 | 气体站 | 特气系统 | 电池 |  |  |  | N2O_VMB2.气动阀8 | 自控阀门 | 自动开关阀 | 419 | SJ-V-05-000D-XV-0419 | N2O_VMB2.气动阀8 | SJ | V | 05 | 000D | XV | 0419 | D | 0 | 0 | 0
2528 | 石家庄基地 | 气体站 | 特气系统 | 电池 |  |  |  | N2O_VMB2.气动阀9 | 自控阀门 | 自动开关阀 | 420 | SJ-V-05-000D-XV-0420 | N2O_VMB2.气动阀9 | SJ | V | 05 | 000D | XV | 0420 | D | 0 | 0 | 0
2529 | 石家庄基地 | 气体站 | 特气系统 | 电池 |  |  |  | N2O_VMB2.气动阀10 | 自控阀门 | 自动开关阀 | 421 | SJ-V-05-000D-XV-0421 | N2O_VMB2.气动阀10 | SJ | V | 05 | 000D | XV | 0421 | D | 0 | 0 | 0
2530 | 石家庄基地 | 气体站 | 特气系统 | 电池 |  |  |  | N2O_VMB2.气动阀11 | 自控阀门 | 自动开关阀 | 422 | SJ-V-05-000D-XV-0422 | N2O_VMB2.气动阀11 | SJ | V | 05 | 000D | XV | 0422 | D | 0 | 0 | 0
2531 | 石家庄基地 | 气体站 | 特气系统 | 电池 |  |  |  | N2O_VMB2.气动阀12 | 自控阀门 | 自动开关阀 | 423 | SJ-V-05-000D-XV-0423 | N2O_VMB2.气动阀12 | SJ | V | 05 | 000D | XV | 0423 | D | 0 | 0 | 0
2532 | 石家庄基地 | 气体站 | 特气系统 | 电池 |  |  |  | N2O_VMB2.气动阀13 | 自控阀门 | 自动开关阀 | 424 | SJ-V-05-000D-XV-0424 | N2O_VMB2.气动阀13 | SJ | V | 05 | 000D | XV | 0424 | D | 0 | 0 | 0
2533 | 石家庄基地 | 气体站 | 特气系统 | 电池 |  |  |  | N2O_VMB2.气动阀14 | 自控阀门 | 自动开关阀 | 425 | SJ-V-05-000D-XV-0425 | N2O_VMB2.气动阀14 | SJ | V | 05 | 000D | XV | 0425 | D | 0 | 0 | 0
2534 | 石家庄基地 | 气体站 | 特气系统 | 电池 |  |  |  | N2O_VMB2.气动阀15 | 自控阀门 | 自动开关阀 | 426 | SJ-V-05-000D-XV-0426 | N2O_VMB2.气动阀15 | SJ | V | 05 | 000D | XV | 0426 | D | 0 | 0 | 0
2535 | 石家庄基地 | 气体站 | 特气系统 | 电池 |  |  |  | N2O_VMB2.气动阀16 | 自控阀门 | 自动开关阀 | 427 | SJ-V-05-000D-XV-0427 | N2O_VMB2.气动阀16 | SJ | V | 05 | 000D | XV | 0427 | D | 0 | 0 | 0
2536 | 石家庄基地 | 气体站 | 特气系统 | 电池 |  |  |  | N2O_VMB2_S1.气动阀1 | 自控阀门 | 自动开关阀 | 428 | SJ-V-05-000D-XV-0428 | N2O_VMB2_S1.气动阀1 | SJ | V | 05 | 000D | XV | 0428 | D | 0 | 0 | 0
2537 | 石家庄基地 | 气体站 | 特气系统 | 电池 |  |  |  | N2O_VMB2_S2.气动阀2 | 自控阀门 | 自动开关阀 | 429 | SJ-V-05-000D-XV-0429 | N2O_VMB2_S2.气动阀2 | SJ | V | 05 | 000D | XV | 0429 | D | 0 | 0 | 0
2538 | 石家庄基地 | 气体站 | 特气系统 | 电池 |  |  |  | N2O_VMB2_S3.气动阀3 | 自控阀门 | 自动开关阀 | 430 | SJ-V-05-000D-XV-0430 | N2O_VMB2_S3.气动阀3 | SJ | V | 05 | 000D | XV | 0430 | D | 0 | 0 | 0
2539 | 石家庄基地 | 气体站 | 特气系统 | 电池 |  |  |  | N2O_VMB2_S4.气动阀4 | 自控阀门 | 自动开关阀 | 431 | SJ-V-05-000D-XV-0431 | N2O_VMB2_S4.气动阀4 | SJ | V | 05 | 000D | XV | 0431 | D | 0 | 0 | 0
2540 | 石家庄基地 | 气体站 | 特气系统 | 电池 |  |  |  | N2O_VMB2_S5.气动阀5 | 自控阀门 | 自动开关阀 | 432 | SJ-V-05-000D-XV-0432 | N2O_VMB2_S5.气动阀5 | SJ | V | 05 | 000D | XV | 0432 | D | 0 | 0 | 0
2541 | 石家庄基地 | 气体站 | 特气系统 | 电池 |  |  |  | N2O_VMB2_S6.气动阀6 | 自控阀门 | 自动开关阀 | 433 | SJ-V-05-000D-XV-0433 | N2O_VMB2_S6.气动阀6 | SJ | V | 05 | 000D | XV | 0433 | D | 0 | 0 | 0
2542 | 石家庄基地 | 气体站 | 特气系统 | 电池 |  |  |  | N2O_VMB2_S7.气动阀7 | 自控阀门 | 自动开关阀 | 434 | SJ-V-05-000D-XV-0434 | N2O_VMB2_S7.气动阀7 | SJ | V | 05 | 000D | XV | 0434 | D | 0 | 0 | 0
2543 | 石家庄基地 | 气体站 | 特气系统 | 电池 |  |  |  | N2O_VMB2_S8.气动阀8 | 自控阀门 | 自动开关阀 | 435 | SJ-V-05-000D-XV-0435 | N2O_VMB2_S8.气动阀8 | SJ | V | 05 | 000D | XV | 0435 | D | 0 | 0 | 0
2544 | 石家庄基地 | 气体站 | 特气系统 | 电池 |  |  |  | N2O_VMB3.气动阀1 | 自控阀门 | 自动开关阀 | 436 | SJ-V-05-000D-XV-0436 | N2O_VMB3.气动阀1 | SJ | V | 05 | 000D | XV | 0436 | D | 0 | 0 | 0
2545 | 石家庄基地 | 气体站 | 特气系统 | 电池 |  |  |  | N2O_VMB3.气动阀2 | 自控阀门 | 自动开关阀 | 437 | SJ-V-05-000D-XV-0437 | N2O_VMB3.气动阀2 | SJ | V | 05 | 000D | XV | 0437 | D | 0 | 0 | 0
2546 | 石家庄基地 | 气体站 | 特气系统 | 电池 |  |  |  | N2O_VMB3.气动阀3 | 自控阀门 | 自动开关阀 | 438 | SJ-V-05-000D-XV-0438 | N2O_VMB3.气动阀3 | SJ | V | 05 | 000D | XV | 0438 | D | 0 | 0 | 0
2547 | 石家庄基地 | 气体站 | 特气系统 | 电池 |  |  |  | N2O_VMB3.气动阀4 | 自控阀门 | 自动开关阀 | 439 | SJ-V-05-000D-XV-0439 | N2O_VMB3.气动阀4 | SJ | V | 05 | 000D | XV | 0439 | D | 0 | 0 | 0
2548 | 石家庄基地 | 气体站 | 特气系统 | 电池 |  |  |  | N2O_VMB3.气动阀5 | 自控阀门 | 自动开关阀 | 440 | SJ-V-05-000D-XV-0440 | N2O_VMB3.气动阀5 | SJ | V | 05 | 000D | XV | 0440 | D | 0 | 0 | 0
2549 | 石家庄基地 | 气体站 | 特气系统 | 电池 |  |  |  | N2O_VMB3.气动阀6 | 自控阀门 | 自动开关阀 | 441 | SJ-V-05-000D-XV-0441 | N2O_VMB3.气动阀6 | SJ | V | 05 | 000D | XV | 0441 | D | 0 | 0 | 0
2550 | 石家庄基地 | 气体站 | 特气系统 | 电池 |  |  |  | N2O_VMB3.气动阀7 | 自控阀门 | 自动开关阀 | 442 | SJ-V-05-000D-XV-0442 | N2O_VMB3.气动阀7 | SJ | V | 05 | 000D | XV | 0442 | D | 0 | 0 | 0
2551 | 石家庄基地 | 气体站 | 特气系统 | 电池 |  |  |  | N2O_VMB3.气动阀8 | 自控阀门 | 自动开关阀 | 443 | SJ-V-05-000D-XV-0443 | N2O_VMB3.气动阀8 | SJ | V | 05 | 000D | XV | 0443 | D | 0 | 0 | 0
2552 | 石家庄基地 | 气体站 | 特气系统 | 电池 |  |  |  | N2O_VMB3.气动阀9 | 自控阀门 | 自动开关阀 | 444 | SJ-V-05-000D-XV-0444 | N2O_VMB3.气动阀9 | SJ | V | 05 | 000D | XV | 0444 | D | 0 | 0 | 0
2553 | 石家庄基地 | 气体站 | 特气系统 | 电池 |  |  |  | N2O_VMB3.气动阀10 | 自控阀门 | 自动开关阀 | 445 | SJ-V-05-000D-XV-0445 | N2O_VMB3.气动阀10 | SJ | V | 05 | 000D | XV | 0445 | D | 0 | 0 | 0
2554 | 石家庄基地 | 气体站 | 特气系统 | 电池 |  |  |  | N2O_VMB3.气动阀11 | 自控阀门 | 自动开关阀 | 446 | SJ-V-05-000D-XV-0446 | N2O_VMB3.气动阀11 | SJ | V | 05 | 000D | XV | 0446 | D | 0 | 0 | 0
2555 | 石家庄基地 | 气体站 | 特气系统 | 电池 |  |  |  | N2O_VMB3.气动阀12 | 自控阀门 | 自动开关阀 | 447 | SJ-V-05-000D-XV-0447 | N2O_VMB3.气动阀12 | SJ | V | 05 | 000D | XV | 0447 | D | 0 | 0 | 0
2556 | 石家庄基地 | 气体站 | 特气系统 | 电池 |  |  |  | N2O_VMB3.气动阀13 | 自控阀门 | 自动开关阀 | 448 | SJ-V-05-000D-XV-0448 | N2O_VMB3.气动阀13 | SJ | V | 05 | 000D | XV | 0448 | D | 0 | 0 | 0
2557 | 石家庄基地 | 气体站 | 特气系统 | 电池 |  |  |  | N2O_VMB3.气动阀14 | 自控阀门 | 自动开关阀 | 449 | SJ-V-05-000D-XV-0449 | N2O_VMB3.气动阀14 | SJ | V | 05 | 000D | XV | 0449 | D | 0 | 0 | 0
2558 | 石家庄基地 | 气体站 | 特气系统 | 电池 |  |  |  | N2O_VMB3.气动阀15 | 自控阀门 | 自动开关阀 | 450 | SJ-V-05-000D-XV-0450 | N2O_VMB3.气动阀15 | SJ | V | 05 | 000D | XV | 0450 | D | 0 | 0 | 0
2559 | 石家庄基地 | 气体站 | 特气系统 | 电池 |  |  |  | N2O_VMB3.气动阀16 | 自控阀门 | 自动开关阀 | 451 | SJ-V-05-000D-XV-0451 | N2O_VMB3.气动阀16 | SJ | V | 05 | 000D | XV | 0451 | D | 0 | 0 | 0
2560 | 石家庄基地 | 气体站 | 特气系统 | 电池 |  |  |  | N2O_VMB3_S1.气动阀1 | 自控阀门 | 自动开关阀 | 452 | SJ-V-05-000D-XV-0452 | N2O_VMB3_S1.气动阀1 | SJ | V | 05 | 000D | XV | 0452 | D | 0 | 0 | 0
2561 | 石家庄基地 | 气体站 | 特气系统 | 电池 |  |  |  | N2O_VMB3_S2.气动阀2 | 自控阀门 | 自动开关阀 | 453 | SJ-V-05-000D-XV-0453 | N2O_VMB3_S2.气动阀2 | SJ | V | 05 | 000D | XV | 0453 | D | 0 | 0 | 0
2562 | 石家庄基地 | 气体站 | 特气系统 | 电池 |  |  |  | N2O_VMB3_S3.气动阀3 | 自控阀门 | 自动开关阀 | 454 | SJ-V-05-000D-XV-0454 | N2O_VMB3_S3.气动阀3 | SJ | V | 05 | 000D | XV | 0454 | D | 0 | 0 | 0
2563 | 石家庄基地 | 气体站 | 特气系统 | 电池 |  |  |  | N2O_VMB3_S4.气动阀4 | 自控阀门 | 自动开关阀 | 455 | SJ-V-05-000D-XV-0455 | N2O_VMB3_S4.气动阀4 | SJ | V | 05 | 000D | XV | 0455 | D | 0 | 0 | 0
2564 | 石家庄基地 | 气体站 | 特气系统 | 电池 |  |  |  | N2O_VMB3_S5.气动阀5 | 自控阀门 | 自动开关阀 | 456 | SJ-V-05-000D-XV-0456 | N2O_VMB3_S5.气动阀5 | SJ | V | 05 | 000D | XV | 0456 | D | 0 | 0 | 0
2565 | 石家庄基地 | 气体站 | 特气系统 | 电池 |  |  |  | N2O_VMB3_S6.气动阀6 | 自控阀门 | 自动开关阀 | 457 | SJ-V-05-000D-XV-0457 | N2O_VMB3_S6.气动阀6 | SJ | V | 05 | 000D | XV | 0457 | D | 0 | 0 | 0
2566 | 石家庄基地 | 气体站 | 特气系统 | 电池 |  |  |  | N2O_VMB3_S7.气动阀7 | 自控阀门 | 自动开关阀 | 458 | SJ-V-05-000D-XV-0458 | N2O_VMB3_S7.气动阀7 | SJ | V | 05 | 000D | XV | 0458 | D | 0 | 0 | 0
2567 | 石家庄基地 | 气体站 | 特气系统 | 电池 |  |  |  | N2O_VMB3_S8.气动阀8 | 自控阀门 | 自动开关阀 | 459 | SJ-V-05-000D-XV-0459 | N2O_VMB3_S8.气动阀8 | SJ | V | 05 | 000D | XV | 0459 | D | 0 | 0 | 0
2568 | 石家庄基地 | 气体站 | 特气系统 | 电池 |  |  |  | N2O_VMB4.气动阀1 | 自控阀门 | 自动开关阀 | 460 | SJ-V-05-000D-XV-0460 | N2O_VMB4.气动阀1 | SJ | V | 05 | 000D | XV | 0460 | D | 0 | 0 | 0
2569 | 石家庄基地 | 气体站 | 特气系统 | 电池 |  |  |  | N2O_VMB4.气动阀2 | 自控阀门 | 自动开关阀 | 461 | SJ-V-05-000D-XV-0461 | N2O_VMB4.气动阀2 | SJ | V | 05 | 000D | XV | 0461 | D | 0 | 0 | 0
2570 | 石家庄基地 | 气体站 | 特气系统 | 电池 |  |  |  | N2O_VMB4.气动阀3 | 自控阀门 | 自动开关阀 | 462 | SJ-V-05-000D-XV-0462 | N2O_VMB4.气动阀3 | SJ | V | 05 | 000D | XV | 0462 | D | 0 | 0 | 0
2571 | 石家庄基地 | 气体站 | 特气系统 | 电池 |  |  |  | N2O_VMB4.气动阀4 | 自控阀门 | 自动开关阀 | 463 | SJ-V-05-000D-XV-0463 | N2O_VMB4.气动阀4 | SJ | V | 05 | 000D | XV | 0463 | D | 0 | 0 | 0
2572 | 石家庄基地 | 气体站 | 特气系统 | 电池 |  |  |  | N2O_VMB4.气动阀5 | 自控阀门 | 自动开关阀 | 464 | SJ-V-05-000D-XV-0464 | N2O_VMB4.气动阀5 | SJ | V | 05 | 000D | XV | 0464 | D | 0 | 0 | 0
2573 | 石家庄基地 | 气体站 | 特气系统 | 电池 |  |  |  | N2O_VMB4.气动阀6 | 自控阀门 | 自动开关阀 | 465 | SJ-V-05-000D-XV-0465 | N2O_VMB4.气动阀6 | SJ | V | 05 | 000D | XV | 0465 | D | 0 | 0 | 0
2574 | 石家庄基地 | 气体站 | 特气系统 | 电池 |  |  |  | N2O_VMB4.气动阀7 | 自控阀门 | 自动开关阀 | 466 | SJ-V-05-000D-XV-0466 | N2O_VMB4.气动阀7 | SJ | V | 05 | 000D | XV | 0466 | D | 0 | 0 | 0
2575 | 石家庄基地 | 气体站 | 特气系统 | 电池 |  |  |  | N2O_VMB4.气动阀8 | 自控阀门 | 自动开关阀 | 467 | SJ-V-05-000D-XV-0467 | N2O_VMB4.气动阀8 | SJ | V | 05 | 000D | XV | 0467 | D | 0 | 0 | 0
2576 | 石家庄基地 | 气体站 | 特气系统 | 电池 |  |  |  | N2O_VMB4.气动阀9 | 自控阀门 | 自动开关阀 | 468 | SJ-V-05-000D-XV-0468 | N2O_VMB4.气动阀9 | SJ | V | 05 | 000D | XV | 0468 | D | 0 | 0 | 0
2577 | 石家庄基地 | 气体站 | 特气系统 | 电池 |  |  |  | N2O_VMB4.气动阀10 | 自控阀门 | 自动开关阀 | 469 | SJ-V-05-000D-XV-0469 | N2O_VMB4.气动阀10 | SJ | V | 05 | 000D | XV | 0469 | D | 0 | 0 | 0
2578 | 石家庄基地 | 气体站 | 特气系统 | 电池 |  |  |  | N2O_VMB4.气动阀11 | 自控阀门 | 自动开关阀 | 470 | SJ-V-05-000D-XV-0470 | N2O_VMB4.气动阀11 | SJ | V | 05 | 000D | XV | 0470 | D | 0 | 0 | 0
2579 | 石家庄基地 | 气体站 | 特气系统 | 电池 |  |  |  | N2O_VMB4.气动阀12 | 自控阀门 | 自动开关阀 | 471 | SJ-V-05-000D-XV-0471 | N2O_VMB4.气动阀12 | SJ | V | 05 | 000D | XV | 0471 | D | 0 | 0 | 0
2580 | 石家庄基地 | 气体站 | 特气系统 | 电池 |  |  |  | N2O_VMB4.气动阀13 | 自控阀门 | 自动开关阀 | 472 | SJ-V-05-000D-XV-0472 | N2O_VMB4.气动阀13 | SJ | V | 05 | 000D | XV | 0472 | D | 0 | 0 | 0
2581 | 石家庄基地 | 气体站 | 特气系统 | 电池 |  |  |  | N2O_VMB4.气动阀14 | 自控阀门 | 自动开关阀 | 473 | SJ-V-05-000D-XV-0473 | N2O_VMB4.气动阀14 | SJ | V | 05 | 000D | XV | 0473 | D | 0 | 0 | 0
2582 | 石家庄基地 | 气体站 | 特气系统 | 电池 |  |  |  | N2O_VMB4.气动阀15 | 自控阀门 | 自动开关阀 | 474 | SJ-V-05-000D-XV-0474 | N2O_VMB4.气动阀15 | SJ | V | 05 | 000D | XV | 0474 | D | 0 | 0 | 0
2583 | 石家庄基地 | 气体站 | 特气系统 | 电池 |  |  |  | N2O_VMB4.气动阀16 | 自控阀门 | 自动开关阀 | 475 | SJ-V-05-000D-XV-0475 | N2O_VMB4.气动阀16 | SJ | V | 05 | 000D | XV | 0475 | D | 0 | 0 | 0
2584 | 石家庄基地 | 气体站 | 特气系统 | 电池 |  |  |  | N2O_VMB4_S1.气动阀1 | 自控阀门 | 自动开关阀 | 476 | SJ-V-05-000D-XV-0476 | N2O_VMB4_S1.气动阀1 | SJ | V | 05 | 000D | XV | 0476 | D | 0 | 0 | 0
2585 | 石家庄基地 | 气体站 | 特气系统 | 电池 |  |  |  | N2O_VMB4_S2.气动阀2 | 自控阀门 | 自动开关阀 | 477 | SJ-V-05-000D-XV-0477 | N2O_VMB4_S2.气动阀2 | SJ | V | 05 | 000D | XV | 0477 | D | 0 | 0 | 0
2586 | 石家庄基地 | 气体站 | 特气系统 | 电池 |  |  |  | N2O_VMB4_S3.气动阀3 | 自控阀门 | 自动开关阀 | 478 | SJ-V-05-000D-XV-0478 | N2O_VMB4_S3.气动阀3 | SJ | V | 05 | 000D | XV | 0478 | D | 0 | 0 | 0
2587 | 石家庄基地 | 气体站 | 特气系统 | 电池 |  |  |  | N2O_VMB4_S4.气动阀4 | 自控阀门 | 自动开关阀 | 479 | SJ-V-05-000D-XV-0479 | N2O_VMB4_S4.气动阀4 | SJ | V | 05 | 000D | XV | 0479 | D | 0 | 0 | 0
2588 | 石家庄基地 | 气体站 | 特气系统 | 电池 |  |  |  | N2O_VMB4_S5.气动阀5 | 自控阀门 | 自动开关阀 | 480 | SJ-V-05-000D-XV-0480 | N2O_VMB4_S5.气动阀5 | SJ | V | 05 | 000D | XV | 0480 | D | 0 | 0 | 0
2589 | 石家庄基地 | 气体站 | 特气系统 | 电池 |  |  |  | N2O_VMB4_S6.气动阀6 | 自控阀门 | 自动开关阀 | 481 | SJ-V-05-000D-XV-0481 | N2O_VMB4_S6.气动阀6 | SJ | V | 05 | 000D | XV | 0481 | D | 0 | 0 | 0
2590 | 石家庄基地 | 气体站 | 特气系统 | 电池 |  |  |  | N2O_VMB4_S7.气动阀7 | 自控阀门 | 自动开关阀 | 482 | SJ-V-05-000D-XV-0482 | N2O_VMB4_S7.气动阀7 | SJ | V | 05 | 000D | XV | 0482 | D | 0 | 0 | 0
2591 | 石家庄基地 | 气体站 | 特气系统 | 电池 |  |  |  | N2O_VMB4_S8.气动阀8 | 自控阀门 | 自动开关阀 | 483 | SJ-V-05-000D-XV-0483 | N2O_VMB4_S8.气动阀8 | SJ | V | 05 | 000D | XV | 0483 | D | 0 | 0 | 0
2592 | 石家庄基地 | 气体站 | 特气系统 | 电池 |  |  |  | N2O_VMB5.气动阀1 | 自控阀门 | 自动开关阀 | 484 | SJ-V-05-000D-XV-0484 | N2O_VMB5.气动阀1 | SJ | V | 05 | 000D | XV | 0484 | D | 0 | 0 | 0
2593 | 石家庄基地 | 气体站 | 特气系统 | 电池 |  |  |  | N2O_VMB5.气动阀2 | 自控阀门 | 自动开关阀 | 485 | SJ-V-05-000D-XV-0485 | N2O_VMB5.气动阀2 | SJ | V | 05 | 000D | XV | 0485 | D | 0 | 0 | 0
2594 | 石家庄基地 | 气体站 | 特气系统 | 电池 |  |  |  | N2O_VMB5.气动阀3 | 自控阀门 | 自动开关阀 | 486 | SJ-V-05-000D-XV-0486 | N2O_VMB5.气动阀3 | SJ | V | 05 | 000D | XV | 0486 | D | 0 | 0 | 0
2595 | 石家庄基地 | 气体站 | 特气系统 | 电池 |  |  |  | N2O_VMB5.气动阀4 | 自控阀门 | 自动开关阀 | 487 | SJ-V-05-000D-XV-0487 | N2O_VMB5.气动阀4 | SJ | V | 05 | 000D | XV | 0487 | D | 0 | 0 | 0
2596 | 石家庄基地 | 气体站 | 特气系统 | 电池 |  |  |  | N2O_VMB5.气动阀5 | 自控阀门 | 自动开关阀 | 488 | SJ-V-05-000D-XV-0488 | N2O_VMB5.气动阀5 | SJ | V | 05 | 000D | XV | 0488 | D | 0 | 0 | 0
2597 | 石家庄基地 | 气体站 | 特气系统 | 电池 |  |  |  | N2O_VMB5.气动阀6 | 自控阀门 | 自动开关阀 | 489 | SJ-V-05-000D-XV-0489 | N2O_VMB5.气动阀6 | SJ | V | 05 | 000D | XV | 0489 | D | 0 | 0 | 0
2598 | 石家庄基地 | 气体站 | 特气系统 | 电池 |  |  |  | N2O_VMB5.气动阀7 | 自控阀门 | 自动开关阀 | 490 | SJ-V-05-000D-XV-0490 | N2O_VMB5.气动阀7 | SJ | V | 05 | 000D | XV | 0490 | D | 0 | 0 | 0
2599 | 石家庄基地 | 气体站 | 特气系统 | 电池 |  |  |  | N2O_VMB5.气动阀8 | 自控阀门 | 自动开关阀 | 491 | SJ-V-05-000D-XV-0491 | N2O_VMB5.气动阀8 | SJ | V | 05 | 000D | XV | 0491 | D | 0 | 0 | 0
2600 | 石家庄基地 | 气体站 | 特气系统 | 电池 |  |  |  | N2O_VMB5.气动阀9 | 自控阀门 | 自动开关阀 | 492 | SJ-V-05-000D-XV-0492 | N2O_VMB5.气动阀9 | SJ | V | 05 | 000D | XV | 0492 | D | 0 | 0 | 0
2601 | 石家庄基地 | 气体站 | 特气系统 | 电池 |  |  |  | N2O_VMB5.气动阀10 | 自控阀门 | 自动开关阀 | 493 | SJ-V-05-000D-XV-0493 | N2O_VMB5.气动阀10 | SJ | V | 05 | 000D | XV | 0493 | D | 0 | 0 | 0
2602 | 石家庄基地 | 气体站 | 特气系统 | 电池 |  |  |  | N2O_VMB5.气动阀11 | 自控阀门 | 自动开关阀 | 494 | SJ-V-05-000D-XV-0494 | N2O_VMB5.气动阀11 | SJ | V | 05 | 000D | XV | 0494 | D | 0 | 0 | 0
2603 | 石家庄基地 | 气体站 | 特气系统 | 电池 |  |  |  | N2O_VMB5.气动阀12 | 自控阀门 | 自动开关阀 | 495 | SJ-V-05-000D-XV-0495 | N2O_VMB5.气动阀12 | SJ | V | 05 | 000D | XV | 0495 | D | 0 | 0 | 0
2604 | 石家庄基地 | 气体站 | 特气系统 | 电池 |  |  |  | N2O_VMB5.气动阀13 | 自控阀门 | 自动开关阀 | 496 | SJ-V-05-000D-XV-0496 | N2O_VMB5.气动阀13 | SJ | V | 05 | 000D | XV | 0496 | D | 0 | 0 | 0
2605 | 石家庄基地 | 气体站 | 特气系统 | 电池 |  |  |  | N2O_VMB5.气动阀14 | 自控阀门 | 自动开关阀 | 497 | SJ-V-05-000D-XV-0497 | N2O_VMB5.气动阀14 | SJ | V | 05 | 000D | XV | 0497 | D | 0 | 0 | 0
2606 | 石家庄基地 | 气体站 | 特气系统 | 电池 |  |  |  | N2O_VMB5.气动阀15 | 自控阀门 | 自动开关阀 | 498 | SJ-V-05-000D-XV-0498 | N2O_VMB5.气动阀15 | SJ | V | 05 | 000D | XV | 0498 | D | 0 | 0 | 0
2607 | 石家庄基地 | 气体站 | 特气系统 | 电池 |  |  |  | N2O_VMB5.气动阀16 | 自控阀门 | 自动开关阀 | 499 | SJ-V-05-000D-XV-0499 | N2O_VMB5.气动阀16 | SJ | V | 05 | 000D | XV | 0499 | D | 0 | 0 | 0
2608 | 石家庄基地 | 气体站 | 特气系统 | 电池 |  |  |  | N2O_VMB5_S1.气动阀1 | 自控阀门 | 自动开关阀 | 500 | SJ-V-05-000D-XV-0500 | N2O_VMB5_S1.气动阀1 | SJ | V | 05 | 000D | XV | 0500 | D | 0 | 0 | 0
2609 | 石家庄基地 | 气体站 | 特气系统 | 电池 |  |  |  | N2O_VMB5_S2.气动阀2 | 自控阀门 | 自动开关阀 | 501 | SJ-V-05-000D-XV-0501 | N2O_VMB5_S2.气动阀2 | SJ | V | 05 | 000D | XV | 0501 | D | 0 | 0 | 0
2610 | 石家庄基地 | 气体站 | 特气系统 | 电池 |  |  |  | N2O_VMB5_S3.气动阀3 | 自控阀门 | 自动开关阀 | 502 | SJ-V-05-000D-XV-0502 | N2O_VMB5_S3.气动阀3 | SJ | V | 05 | 000D | XV | 0502 | D | 0 | 0 | 0
2611 | 石家庄基地 | 气体站 | 特气系统 | 电池 |  |  |  | N2O_VMB5_S4.气动阀4 | 自控阀门 | 自动开关阀 | 503 | SJ-V-05-000D-XV-0503 | N2O_VMB5_S4.气动阀4 | SJ | V | 05 | 000D | XV | 0503 | D | 0 | 0 | 0
2612 | 石家庄基地 | 气体站 | 特气系统 | 电池 |  |  |  | N2O_VMB5_S5.气动阀5 | 自控阀门 | 自动开关阀 | 504 | SJ-V-05-000D-XV-0504 | N2O_VMB5_S5.气动阀5 | SJ | V | 05 | 000D | XV | 0504 | D | 0 | 0 | 0
2613 | 石家庄基地 | 气体站 | 特气系统 | 电池 |  |  |  | N2O_VMB5_S6.气动阀6 | 自控阀门 | 自动开关阀 | 505 | SJ-V-05-000D-XV-0505 | N2O_VMB5_S6.气动阀6 | SJ | V | 05 | 000D | XV | 0505 | D | 0 | 0 | 0
2614 | 石家庄基地 | 气体站 | 特气系统 | 电池 |  |  |  | N2O_VMB5_S7.气动阀7 | 自控阀门 | 自动开关阀 | 506 | SJ-V-05-000D-XV-0506 | N2O_VMB5_S7.气动阀7 | SJ | V | 05 | 000D | XV | 0506 | D | 0 | 0 | 0
2615 | 石家庄基地 | 气体站 | 特气系统 | 电池 |  |  |  | N2O_VMB5_S8.气动阀8 | 自控阀门 | 自动开关阀 | 507 | SJ-V-05-000D-XV-0507 | N2O_VMB5_S8.气动阀8 | SJ | V | 05 | 000D | XV | 0507 | D | 0 | 0 | 0
2616 | 石家庄基地 | 气体站 | 特气系统 | 电池 |  |  |  | N2O_VMB6.气动阀1 | 自控阀门 | 自动开关阀 | 508 | SJ-V-05-000D-XV-0508 | N2O_VMB6.气动阀1 | SJ | V | 05 | 000D | XV | 0508 | D | 0 | 0 | 0
2617 | 石家庄基地 | 气体站 | 特气系统 | 电池 |  |  |  | N2O_VMB6.气动阀2 | 自控阀门 | 自动开关阀 | 509 | SJ-V-05-000D-XV-0509 | N2O_VMB6.气动阀2 | SJ | V | 05 | 000D | XV | 0509 | D | 0 | 0 | 0
2618 | 石家庄基地 | 气体站 | 特气系统 | 电池 |  |  |  | N2O_VMB6.气动阀3 | 自控阀门 | 自动开关阀 | 510 | SJ-V-05-000D-XV-0510 | N2O_VMB6.气动阀3 | SJ | V | 05 | 000D | XV | 0510 | D | 0 | 0 | 0
2619 | 石家庄基地 | 气体站 | 特气系统 | 电池 |  |  |  | N2O_VMB6.气动阀4 | 自控阀门 | 自动开关阀 | 511 | SJ-V-05-000D-XV-0511 | N2O_VMB6.气动阀4 | SJ | V | 05 | 000D | XV | 0511 | D | 0 | 0 | 0
2620 | 石家庄基地 | 气体站 | 特气系统 | 电池 |  |  |  | N2O_VMB6.气动阀5 | 自控阀门 | 自动开关阀 | 512 | SJ-V-05-000D-XV-0512 | N2O_VMB6.气动阀5 | SJ | V | 05 | 000D | XV | 0512 | D | 0 | 0 | 0
2621 | 石家庄基地 | 气体站 | 特气系统 | 电池 |  |  |  | N2O_VMB6.气动阀6 | 自控阀门 | 自动开关阀 | 513 | SJ-V-05-000D-XV-0513 | N2O_VMB6.气动阀6 | SJ | V | 05 | 000D | XV | 0513 | D | 0 | 0 | 0
2622 | 石家庄基地 | 气体站 | 特气系统 | 电池 |  |  |  | N2O_VMB6.气动阀7 | 自控阀门 | 自动开关阀 | 514 | SJ-V-05-000D-XV-0514 | N2O_VMB6.气动阀7 | SJ | V | 05 | 000D | XV | 0514 | D | 0 | 0 | 0
2623 | 石家庄基地 | 气体站 | 特气系统 | 电池 |  |  |  | N2O_VMB6.气动阀8 | 自控阀门 | 自动开关阀 | 515 | SJ-V-05-000D-XV-0515 | N2O_VMB6.气动阀8 | SJ | V | 05 | 000D | XV | 0515 | D | 0 | 0 | 0
2624 | 石家庄基地 | 气体站 | 特气系统 | 电池 |  |  |  | N2O_VMB6.气动阀9 | 自控阀门 | 自动开关阀 | 516 | SJ-V-05-000D-XV-0516 | N2O_VMB6.气动阀9 | SJ | V | 05 | 000D | XV | 0516 | D | 0 | 0 | 0
2625 | 石家庄基地 | 气体站 | 特气系统 | 电池 |  |  |  | N2O_VMB6.气动阀10 | 自控阀门 | 自动开关阀 | 517 | SJ-V-05-000D-XV-0517 | N2O_VMB6.气动阀10 | SJ | V | 05 | 000D | XV | 0517 | D | 0 | 0 | 0
2626 | 石家庄基地 | 气体站 | 特气系统 | 电池 |  |  |  | N2O_VMB6.气动阀11 | 自控阀门 | 自动开关阀 | 518 | SJ-V-05-000D-XV-0518 | N2O_VMB6.气动阀11 | SJ | V | 05 | 000D | XV | 0518 | D | 0 | 0 | 0
2627 | 石家庄基地 | 气体站 | 特气系统 | 电池 |  |  |  | N2O_VMB6.气动阀12 | 自控阀门 | 自动开关阀 | 519 | SJ-V-05-000D-XV-0519 | N2O_VMB6.气动阀12 | SJ | V | 05 | 000D | XV | 0519 | D | 0 | 0 | 0
2628 | 石家庄基地 | 气体站 | 特气系统 | 电池 |  |  |  | N2O_VMB6.气动阀13 | 自控阀门 | 自动开关阀 | 520 | SJ-V-05-000D-XV-0520 | N2O_VMB6.气动阀13 | SJ | V | 05 | 000D | XV | 0520 | D | 0 | 0 | 0
2629 | 石家庄基地 | 气体站 | 特气系统 | 电池 |  |  |  | N2O_VMB6.气动阀14 | 自控阀门 | 自动开关阀 | 521 | SJ-V-05-000D-XV-0521 | N2O_VMB6.气动阀14 | SJ | V | 05 | 000D | XV | 0521 | D | 0 | 0 | 0
2630 | 石家庄基地 | 气体站 | 特气系统 | 电池 |  |  |  | N2O_VMB6.气动阀15 | 自控阀门 | 自动开关阀 | 522 | SJ-V-05-000D-XV-0522 | N2O_VMB6.气动阀15 | SJ | V | 05 | 000D | XV | 0522 | D | 0 | 0 | 0
2631 | 石家庄基地 | 气体站 | 特气系统 | 电池 |  |  |  | N2O_VMB6.气动阀16 | 自控阀门 | 自动开关阀 | 523 | SJ-V-05-000D-XV-0523 | N2O_VMB6.气动阀16 | SJ | V | 05 | 000D | XV | 0523 | D | 0 | 0 | 0
2632 | 石家庄基地 | 气体站 | 特气系统 | 电池 |  |  |  | N2O_VMB6_S1.气动阀1 | 自控阀门 | 自动开关阀 | 524 | SJ-V-05-000D-XV-0524 | N2O_VMB6_S1.气动阀1 | SJ | V | 05 | 000D | XV | 0524 | D | 0 | 0 | 0
2633 | 石家庄基地 | 气体站 | 特气系统 | 电池 |  |  |  | N2O_VMB6_S2.气动阀2 | 自控阀门 | 自动开关阀 | 525 | SJ-V-05-000D-XV-0525 | N2O_VMB6_S2.气动阀2 | SJ | V | 05 | 000D | XV | 0525 | D | 0 | 0 | 0
2634 | 石家庄基地 | 气体站 | 特气系统 | 电池 |  |  |  | N2O_VMB6_S3.气动阀3 | 自控阀门 | 自动开关阀 | 526 | SJ-V-05-000D-XV-0526 | N2O_VMB6_S3.气动阀3 | SJ | V | 05 | 000D | XV | 0526 | D | 0 | 0 | 0
2635 | 石家庄基地 | 气体站 | 特气系统 | 电池 |  |  |  | N2O_VMB6_S4.气动阀4 | 自控阀门 | 自动开关阀 | 527 | SJ-V-05-000D-XV-0527 | N2O_VMB6_S4.气动阀4 | SJ | V | 05 | 000D | XV | 0527 | D | 0 | 0 | 0
2636 | 石家庄基地 | 气体站 | 特气系统 | 电池 |  |  |  | N2O_VMB6_S5.气动阀5 | 自控阀门 | 自动开关阀 | 528 | SJ-V-05-000D-XV-0528 | N2O_VMB6_S5.气动阀5 | SJ | V | 05 | 000D | XV | 0528 | D | 0 | 0 | 0
2637 | 石家庄基地 | 气体站 | 特气系统 | 电池 |  |  |  | N2O_VMB6_S6.气动阀6 | 自控阀门 | 自动开关阀 | 529 | SJ-V-05-000D-XV-0529 | N2O_VMB6_S6.气动阀6 | SJ | V | 05 | 000D | XV | 0529 | D | 0 | 0 | 0
2638 | 石家庄基地 | 气体站 | 特气系统 | 电池 |  |  |  | N2O_VMB6_S7.气动阀7 | 自控阀门 | 自动开关阀 | 530 | SJ-V-05-000D-XV-0530 | N2O_VMB6_S7.气动阀7 | SJ | V | 05 | 000D | XV | 0530 | D | 0 | 0 | 0
2639 | 石家庄基地 | 气体站 | 特气系统 | 电池 |  |  |  | N2O_VMB6_S8.气动阀8 | 自控阀门 | 自动开关阀 | 531 | SJ-V-05-000D-XV-0531 | N2O_VMB6_S8.气动阀8 | SJ | V | 05 | 000D | XV | 0531 | D | 0 | 0 | 0
2640 | 石家庄基地 | 气体站 | 特气系统 | 电池 |  |  |  | N2O_VMB7.气动阀1 | 自控阀门 | 自动开关阀 | 532 | SJ-V-05-000D-XV-0532 | N2O_VMB7.气动阀1 | SJ | V | 05 | 000D | XV | 0532 | D | 0 | 0 | 0
2641 | 石家庄基地 | 气体站 | 特气系统 | 电池 |  |  |  | N2O_VMB7.气动阀2 | 自控阀门 | 自动开关阀 | 533 | SJ-V-05-000D-XV-0533 | N2O_VMB7.气动阀2 | SJ | V | 05 | 000D | XV | 0533 | D | 0 | 0 | 0
2642 | 石家庄基地 | 气体站 | 特气系统 | 电池 |  |  |  | N2O_VMB7.气动阀3 | 自控阀门 | 自动开关阀 | 534 | SJ-V-05-000D-XV-0534 | N2O_VMB7.气动阀3 | SJ | V | 05 | 000D | XV | 0534 | D | 0 | 0 | 0
2643 | 石家庄基地 | 气体站 | 特气系统 | 电池 |  |  |  | N2O_VMB7.气动阀4 | 自控阀门 | 自动开关阀 | 535 | SJ-V-05-000D-XV-0535 | N2O_VMB7.气动阀4 | SJ | V | 05 | 000D | XV | 0535 | D | 0 | 0 | 0
2644 | 石家庄基地 | 气体站 | 特气系统 | 电池 |  |  |  | N2O_VMB7.气动阀5 | 自控阀门 | 自动开关阀 | 536 | SJ-V-05-000D-XV-0536 | N2O_VMB7.气动阀5 | SJ | V | 05 | 000D | XV | 0536 | D | 0 | 0 | 0
2645 | 石家庄基地 | 气体站 | 特气系统 | 电池 |  |  |  | N2O_VMB7.气动阀6 | 自控阀门 | 自动开关阀 | 537 | SJ-V-05-000D-XV-0537 | N2O_VMB7.气动阀6 | SJ | V | 05 | 000D | XV | 0537 | D | 0 | 0 | 0
2646 | 石家庄基地 | 气体站 | 特气系统 | 电池 |  |  |  | N2O_VMB7.气动阀7 | 自控阀门 | 自动开关阀 | 538 | SJ-V-05-000D-XV-0538 | N2O_VMB7.气动阀7 | SJ | V | 05 | 000D | XV | 0538 | D | 0 | 0 | 0
2647 | 石家庄基地 | 气体站 | 特气系统 | 电池 |  |  |  | N2O_VMB7.气动阀8 | 自控阀门 | 自动开关阀 | 539 | SJ-V-05-000D-XV-0539 | N2O_VMB7.气动阀8 | SJ | V | 05 | 000D | XV | 0539 | D | 0 | 0 | 0
2648 | 石家庄基地 | 气体站 | 特气系统 | 电池 |  |  |  | N2O_VMB7.气动阀9 | 自控阀门 | 自动开关阀 | 540 | SJ-V-05-000D-XV-0540 | N2O_VMB7.气动阀9 | SJ | V | 05 | 000D | XV | 0540 | D | 0 | 0 | 0
2649 | 石家庄基地 | 气体站 | 特气系统 | 电池 |  |  |  | N2O_VMB7.气动阀10 | 自控阀门 | 自动开关阀 | 541 | SJ-V-05-000D-XV-0541 | N2O_VMB7.气动阀10 | SJ | V | 05 | 000D | XV | 0541 | D | 0 | 0 | 0
2650 | 石家庄基地 | 气体站 | 特气系统 | 电池 |  |  |  | N2O_VMB7.气动阀11 | 自控阀门 | 自动开关阀 | 542 | SJ-V-05-000D-XV-0542 | N2O_VMB7.气动阀11 | SJ | V | 05 | 000D | XV | 0542 | D | 0 | 0 | 0
2651 | 石家庄基地 | 气体站 | 特气系统 | 电池 |  |  |  | N2O_VMB7.气动阀12 | 自控阀门 | 自动开关阀 | 543 | SJ-V-05-000D-XV-0543 | N2O_VMB7.气动阀12 | SJ | V | 05 | 000D | XV | 0543 | D | 0 | 0 | 0
2652 | 石家庄基地 | 气体站 | 特气系统 | 电池 |  |  |  | N2O_VMB7.气动阀13 | 自控阀门 | 自动开关阀 | 544 | SJ-V-05-000D-XV-0544 | N2O_VMB7.气动阀13 | SJ | V | 05 | 000D | XV | 0544 | D | 0 | 0 | 0
2653 | 石家庄基地 | 气体站 | 特气系统 | 电池 |  |  |  | N2O_VMB7.气动阀14 | 自控阀门 | 自动开关阀 | 545 | SJ-V-05-000D-XV-0545 | N2O_VMB7.气动阀14 | SJ | V | 05 | 000D | XV | 0545 | D | 0 | 0 | 0
2654 | 石家庄基地 | 气体站 | 特气系统 | 电池 |  |  |  | N2O_VMB7.气动阀15 | 自控阀门 | 自动开关阀 | 546 | SJ-V-05-000D-XV-0546 | N2O_VMB7.气动阀15 | SJ | V | 05 | 000D | XV | 0546 | D | 0 | 0 | 0
2655 | 石家庄基地 | 气体站 | 特气系统 | 电池 |  |  |  | N2O_VMB7.气动阀16 | 自控阀门 | 自动开关阀 | 547 | SJ-V-05-000D-XV-0547 | N2O_VMB7.气动阀16 | SJ | V | 05 | 000D | XV | 0547 | D | 0 | 0 | 0
2656 | 石家庄基地 | 气体站 | 特气系统 | 电池 |  |  |  | N2O_VMB7_S1.气动阀1 | 自控阀门 | 自动开关阀 | 548 | SJ-V-05-000D-XV-0548 | N2O_VMB7_S1.气动阀1 | SJ | V | 05 | 000D | XV | 0548 | D | 0 | 0 | 0
2657 | 石家庄基地 | 气体站 | 特气系统 | 电池 |  |  |  | N2O_VMB7_S2.气动阀2 | 自控阀门 | 自动开关阀 | 549 | SJ-V-05-000D-XV-0549 | N2O_VMB7_S2.气动阀2 | SJ | V | 05 | 000D | XV | 0549 | D | 0 | 0 | 0
2658 | 石家庄基地 | 气体站 | 特气系统 | 电池 |  |  |  | N2O_VMB7_S3.气动阀3 | 自控阀门 | 自动开关阀 | 550 | SJ-V-05-000D-XV-0550 | N2O_VMB7_S3.气动阀3 | SJ | V | 05 | 000D | XV | 0550 | D | 0 | 0 | 0
2659 | 石家庄基地 | 气体站 | 特气系统 | 电池 |  |  |  | N2O_VMB7_S4.气动阀4 | 自控阀门 | 自动开关阀 | 551 | SJ-V-05-000D-XV-0551 | N2O_VMB7_S4.气动阀4 | SJ | V | 05 | 000D | XV | 0551 | D | 0 | 0 | 0
2660 | 石家庄基地 | 气体站 | 特气系统 | 电池 |  |  |  | N2O_VMB7_S5.气动阀5 | 自控阀门 | 自动开关阀 | 552 | SJ-V-05-000D-XV-0552 | N2O_VMB7_S5.气动阀5 | SJ | V | 05 | 000D | XV | 0552 | D | 0 | 0 | 0
2661 | 石家庄基地 | 气体站 | 特气系统 | 电池 |  |  |  | N2O_VMB7_S6.气动阀6 | 自控阀门 | 自动开关阀 | 553 | SJ-V-05-000D-XV-0553 | N2O_VMB7_S6.气动阀6 | SJ | V | 05 | 000D | XV | 0553 | D | 0 | 0 | 0
2662 | 石家庄基地 | 气体站 | 特气系统 | 电池 |  |  |  | N2O_VMB7_S7.气动阀7 | 自控阀门 | 自动开关阀 | 554 | SJ-V-05-000D-XV-0554 | N2O_VMB7_S7.气动阀7 | SJ | V | 05 | 000D | XV | 0554 | D | 0 | 0 | 0
2663 | 石家庄基地 | 气体站 | 特气系统 | 电池 |  |  |  | N2O_VMB7_S8.气动阀8 | 自控阀门 | 自动开关阀 | 555 | SJ-V-05-000D-XV-0555 | N2O_VMB7_S8.气动阀8 | SJ | V | 05 | 000D | XV | 0555 | D | 0 | 0 | 0
2664 | 石家庄基地 | 气体站 | 特气系统 | 电池 |  |  |  | N2O_VMB8.气动阀1 | 自控阀门 | 自动开关阀 | 556 | SJ-V-05-000D-XV-0556 | N2O_VMB8.气动阀1 | SJ | V | 05 | 000D | XV | 0556 | D | 0 | 0 | 0
2665 | 石家庄基地 | 气体站 | 特气系统 | 电池 |  |  |  | N2O_VMB8.气动阀2 | 自控阀门 | 自动开关阀 | 557 | SJ-V-05-000D-XV-0557 | N2O_VMB8.气动阀2 | SJ | V | 05 | 000D | XV | 0557 | D | 0 | 0 | 0
2666 | 石家庄基地 | 气体站 | 特气系统 | 电池 |  |  |  | N2O_VMB8.气动阀3 | 自控阀门 | 自动开关阀 | 558 | SJ-V-05-000D-XV-0558 | N2O_VMB8.气动阀3 | SJ | V | 05 | 000D | XV | 0558 | D | 0 | 0 | 0
2667 | 石家庄基地 | 气体站 | 特气系统 | 电池 |  |  |  | N2O_VMB8.气动阀4 | 自控阀门 | 自动开关阀 | 559 | SJ-V-05-000D-XV-0559 | N2O_VMB8.气动阀4 | SJ | V | 05 | 000D | XV | 0559 | D | 0 | 0 | 0
2668 | 石家庄基地 | 气体站 | 特气系统 | 电池 |  |  |  | N2O_VMB8.气动阀5 | 自控阀门 | 自动开关阀 | 560 | SJ-V-05-000D-XV-0560 | N2O_VMB8.气动阀5 | SJ | V | 05 | 000D | XV | 0560 | D | 0 | 0 | 0
2669 | 石家庄基地 | 气体站 | 特气系统 | 电池 |  |  |  | N2O_VMB8.气动阀6 | 自控阀门 | 自动开关阀 | 561 | SJ-V-05-000D-XV-0561 | N2O_VMB8.气动阀6 | SJ | V | 05 | 000D | XV | 0561 | D | 0 | 0 | 0
2670 | 石家庄基地 | 气体站 | 特气系统 | 电池 |  |  |  | N2O_VMB8.气动阀7 | 自控阀门 | 自动开关阀 | 562 | SJ-V-05-000D-XV-0562 | N2O_VMB8.气动阀7 | SJ | V | 05 | 000D | XV | 0562 | D | 0 | 0 | 0
2671 | 石家庄基地 | 气体站 | 特气系统 | 电池 |  |  |  | N2O_VMB8.气动阀8 | 自控阀门 | 自动开关阀 | 563 | SJ-V-05-000D-XV-0563 | N2O_VMB8.气动阀8 | SJ | V | 05 | 000D | XV | 0563 | D | 0 | 0 | 0
2672 | 石家庄基地 | 气体站 | 特气系统 | 电池 |  |  |  | N2O_VMB8.气动阀9 | 自控阀门 | 自动开关阀 | 564 | SJ-V-05-000D-XV-0564 | N2O_VMB8.气动阀9 | SJ | V | 05 | 000D | XV | 0564 | D | 0 | 0 | 0
2673 | 石家庄基地 | 气体站 | 特气系统 | 电池 |  |  |  | N2O_VMB8.气动阀10 | 自控阀门 | 自动开关阀 | 565 | SJ-V-05-000D-XV-0565 | N2O_VMB8.气动阀10 | SJ | V | 05 | 000D | XV | 0565 | D | 0 | 0 | 0
2674 | 石家庄基地 | 气体站 | 特气系统 | 电池 |  |  |  | N2O_VMB8.气动阀11 | 自控阀门 | 自动开关阀 | 566 | SJ-V-05-000D-XV-0566 | N2O_VMB8.气动阀11 | SJ | V | 05 | 000D | XV | 0566 | D | 0 | 0 | 0
2675 | 石家庄基地 | 气体站 | 特气系统 | 电池 |  |  |  | N2O_VMB8.气动阀12 | 自控阀门 | 自动开关阀 | 567 | SJ-V-05-000D-XV-0567 | N2O_VMB8.气动阀12 | SJ | V | 05 | 000D | XV | 0567 | D | 0 | 0 | 0
2676 | 石家庄基地 | 气体站 | 特气系统 | 电池 |  |  |  | N2O_VMB8.气动阀13 | 自控阀门 | 自动开关阀 | 568 | SJ-V-05-000D-XV-0568 | N2O_VMB8.气动阀13 | SJ | V | 05 | 000D | XV | 0568 | D | 0 | 0 | 0
2677 | 石家庄基地 | 气体站 | 特气系统 | 电池 |  |  |  | N2O_VMB8.气动阀14 | 自控阀门 | 自动开关阀 | 569 | SJ-V-05-000D-XV-0569 | N2O_VMB8.气动阀14 | SJ | V | 05 | 000D | XV | 0569 | D | 0 | 0 | 0
2678 | 石家庄基地 | 气体站 | 特气系统 | 电池 |  |  |  | N2O_VMB8.气动阀15 | 自控阀门 | 自动开关阀 | 570 | SJ-V-05-000D-XV-0570 | N2O_VMB8.气动阀15 | SJ | V | 05 | 000D | XV | 0570 | D | 0 | 0 | 0
2679 | 石家庄基地 | 气体站 | 特气系统 | 电池 |  |  |  | N2O_VMB8.气动阀16 | 自控阀门 | 自动开关阀 | 571 | SJ-V-05-000D-XV-0571 | N2O_VMB8.气动阀16 | SJ | V | 05 | 000D | XV | 0571 | D | 0 | 0 | 0
2680 | 石家庄基地 | 气体站 | 特气系统 | 电池 |  |  |  | N2O_VMB8_S1.气动阀1 | 自控阀门 | 自动开关阀 | 572 | SJ-V-05-000D-XV-0572 | N2O_VMB8_S1.气动阀1 | SJ | V | 05 | 000D | XV | 0572 | D | 0 | 0 | 0
2681 | 石家庄基地 | 气体站 | 特气系统 | 电池 |  |  |  | N2O_VMB8_S2.气动阀2 | 自控阀门 | 自动开关阀 | 573 | SJ-V-05-000D-XV-0573 | N2O_VMB8_S2.气动阀2 | SJ | V | 05 | 000D | XV | 0573 | D | 0 | 0 | 0
2682 | 石家庄基地 | 气体站 | 特气系统 | 电池 |  |  |  | N2O_VMB8_S3.气动阀3 | 自控阀门 | 自动开关阀 | 574 | SJ-V-05-000D-XV-0574 | N2O_VMB8_S3.气动阀3 | SJ | V | 05 | 000D | XV | 0574 | D | 0 | 0 | 0
2683 | 石家庄基地 | 气体站 | 特气系统 | 电池 |  |  |  | N2O_VMB8_S4.气动阀4 | 自控阀门 | 自动开关阀 | 575 | SJ-V-05-000D-XV-0575 | N2O_VMB8_S4.气动阀4 | SJ | V | 05 | 000D | XV | 0575 | D | 0 | 0 | 0
2684 | 石家庄基地 | 气体站 | 特气系统 | 电池 |  |  |  | N2O_VMB8_S5.气动阀5 | 自控阀门 | 自动开关阀 | 576 | SJ-V-05-000D-XV-0576 | N2O_VMB8_S5.气动阀5 | SJ | V | 05 | 000D | XV | 0576 | D | 0 | 0 | 0
2685 | 石家庄基地 | 气体站 | 特气系统 | 电池 |  |  |  | N2O_VMB8_S6.气动阀6 | 自控阀门 | 自动开关阀 | 577 | SJ-V-05-000D-XV-0577 | N2O_VMB8_S6.气动阀6 | SJ | V | 05 | 000D | XV | 0577 | D | 0 | 0 | 0
2686 | 石家庄基地 | 气体站 | 特气系统 | 电池 |  |  |  | N2O_VMB8_S7.气动阀7 | 自控阀门 | 自动开关阀 | 578 | SJ-V-05-000D-XV-0578 | N2O_VMB8_S7.气动阀7 | SJ | V | 05 | 000D | XV | 0578 | D | 0 | 0 | 0
2687 | 石家庄基地 | 气体站 | 特气系统 | 电池 |  |  |  | N2O_VMB8_S8.气动阀8 | 自控阀门 | 自动开关阀 | 579 | SJ-V-05-000D-XV-0579 | N2O_VMB8_S8.气动阀8 | SJ | V | 05 | 000D | XV | 0579 | D | 0 | 0 | 0
2688 | 石家庄基地 | 气体站 | 特气系统 | 电池 |  |  |  | N2O_VMB9.气动阀1 | 自控阀门 | 自动开关阀 | 580 | SJ-V-05-000D-XV-0580 | N2O_VMB9.气动阀1 | SJ | V | 05 | 000D | XV | 0580 | D | 0 | 0 | 0
2689 | 石家庄基地 | 气体站 | 特气系统 | 电池 |  |  |  | N2O_VMB9.气动阀2 | 自控阀门 | 自动开关阀 | 581 | SJ-V-05-000D-XV-0581 | N2O_VMB9.气动阀2 | SJ | V | 05 | 000D | XV | 0581 | D | 0 | 0 | 0
2690 | 石家庄基地 | 气体站 | 特气系统 | 电池 |  |  |  | N2O_VMB9.气动阀3 | 自控阀门 | 自动开关阀 | 582 | SJ-V-05-000D-XV-0582 | N2O_VMB9.气动阀3 | SJ | V | 05 | 000D | XV | 0582 | D | 0 | 0 | 0
2691 | 石家庄基地 | 气体站 | 特气系统 | 电池 |  |  |  | N2O_VMB9.气动阀4 | 自控阀门 | 自动开关阀 | 583 | SJ-V-05-000D-XV-0583 | N2O_VMB9.气动阀4 | SJ | V | 05 | 000D | XV | 0583 | D | 0 | 0 | 0
2692 | 石家庄基地 | 气体站 | 特气系统 | 电池 |  |  |  | N2O_VMB9.气动阀5 | 自控阀门 | 自动开关阀 | 584 | SJ-V-05-000D-XV-0584 | N2O_VMB9.气动阀5 | SJ | V | 05 | 000D | XV | 0584 | D | 0 | 0 | 0
2693 | 石家庄基地 | 气体站 | 特气系统 | 电池 |  |  |  | N2O_VMB9.气动阀6 | 自控阀门 | 自动开关阀 | 585 | SJ-V-05-000D-XV-0585 | N2O_VMB9.气动阀6 | SJ | V | 05 | 000D | XV | 0585 | D | 0 | 0 | 0
2694 | 石家庄基地 | 气体站 | 特气系统 | 电池 |  |  |  | N2O_VMB9.气动阀7 | 自控阀门 | 自动开关阀 | 586 | SJ-V-05-000D-XV-0586 | N2O_VMB9.气动阀7 | SJ | V | 05 | 000D | XV | 0586 | D | 0 | 0 | 0
2695 | 石家庄基地 | 气体站 | 特气系统 | 电池 |  |  |  | N2O_VMB9.气动阀8 | 自控阀门 | 自动开关阀 | 587 | SJ-V-05-000D-XV-0587 | N2O_VMB9.气动阀8 | SJ | V | 05 | 000D | XV | 0587 | D | 0 | 0 | 0
2696 | 石家庄基地 | 气体站 | 特气系统 | 电池 |  |  |  | N2O_VMB9.气动阀9 | 自控阀门 | 自动开关阀 | 588 | SJ-V-05-000D-XV-0588 | N2O_VMB9.气动阀9 | SJ | V | 05 | 000D | XV | 0588 | D | 0 | 0 | 0
2697 | 石家庄基地 | 气体站 | 特气系统 | 电池 |  |  |  | N2O_VMB9.气动阀10 | 自控阀门 | 自动开关阀 | 589 | SJ-V-05-000D-XV-0589 | N2O_VMB9.气动阀10 | SJ | V | 05 | 000D | XV | 0589 | D | 0 | 0 | 0
2698 | 石家庄基地 | 气体站 | 特气系统 | 电池 |  |  |  | N2O_VMB9.气动阀11 | 自控阀门 | 自动开关阀 | 590 | SJ-V-05-000D-XV-0590 | N2O_VMB9.气动阀11 | SJ | V | 05 | 000D | XV | 0590 | D | 0 | 0 | 0
2699 | 石家庄基地 | 气体站 | 特气系统 | 电池 |  |  |  | N2O_VMB9.气动阀12 | 自控阀门 | 自动开关阀 | 591 | SJ-V-05-000D-XV-0591 | N2O_VMB9.气动阀12 | SJ | V | 05 | 000D | XV | 0591 | D | 0 | 0 | 0
2700 | 石家庄基地 | 气体站 | 特气系统 | 电池 |  |  |  | N2O_VMB9_S1.气动阀1 | 自控阀门 | 自动开关阀 | 592 | SJ-V-05-000D-XV-0592 | N2O_VMB9_S1.气动阀1 | SJ | V | 05 | 000D | XV | 0592 | D | 0 | 0 | 0
2701 | 石家庄基地 | 气体站 | 特气系统 | 电池 |  |  |  | N2O_VMB9_S2.气动阀2 | 自控阀门 | 自动开关阀 | 593 | SJ-V-05-000D-XV-0593 | N2O_VMB9_S2.气动阀2 | SJ | V | 05 | 000D | XV | 0593 | D | 0 | 0 | 0
2702 | 石家庄基地 | 气体站 | 特气系统 | 电池 |  |  |  | N2O_VMB9_S3.气动阀3 | 自控阀门 | 自动开关阀 | 594 | SJ-V-05-000D-XV-0594 | N2O_VMB9_S3.气动阀3 | SJ | V | 05 | 000D | XV | 0594 | D | 0 | 0 | 0
2703 | 石家庄基地 | 气体站 | 特气系统 | 电池 |  |  |  | N2O_VMB9_S4.气动阀4 | 自控阀门 | 自动开关阀 | 595 | SJ-V-05-000D-XV-0595 | N2O_VMB9_S4.气动阀4 | SJ | V | 05 | 000D | XV | 0595 | D | 0 | 0 | 0
2704 | 石家庄基地 | 气体站 | 特气系统 | 电池 |  |  |  | N2O_VMB9_S5.气动阀5 | 自控阀门 | 自动开关阀 | 596 | SJ-V-05-000D-XV-0596 | N2O_VMB9_S5.气动阀5 | SJ | V | 05 | 000D | XV | 0596 | D | 0 | 0 | 0
2705 | 石家庄基地 | 气体站 | 特气系统 | 电池 |  |  |  | N2O_VMB9_S6.气动阀6 | 自控阀门 | 自动开关阀 | 597 | SJ-V-05-000D-XV-0597 | N2O_VMB9_S6.气动阀6 | SJ | V | 05 | 000D | XV | 0597 | D | 0 | 0 | 0
2706 | 石家庄基地 | 气体站 | 特气系统 | 电池 |  |  |  | N2O_VMB10.气动阀1 | 自控阀门 | 自动开关阀 | 598 | SJ-V-05-000D-XV-0598 | N2O_VMB10.气动阀1 | SJ | V | 05 | 000D | XV | 0598 | D | 0 | 0 | 0
2707 | 石家庄基地 | 气体站 | 特气系统 | 电池 |  |  |  | N2O_VMB10.气动阀2 | 自控阀门 | 自动开关阀 | 599 | SJ-V-05-000D-XV-0599 | N2O_VMB10.气动阀2 | SJ | V | 05 | 000D | XV | 0599 | D | 0 | 0 | 0
2708 | 石家庄基地 | 气体站 | 特气系统 | 电池 |  |  |  | N2O_VMB10.气动阀3 | 自控阀门 | 自动开关阀 | 600 | SJ-V-05-000D-XV-0600 | N2O_VMB10.气动阀3 | SJ | V | 05 | 000D | XV | 0600 | D | 0 | 0 | 0
2709 | 石家庄基地 | 气体站 | 特气系统 | 电池 |  |  |  | N2O_VMB10.气动阀4 | 自控阀门 | 自动开关阀 | 601 | SJ-V-05-000D-XV-0601 | N2O_VMB10.气动阀4 | SJ | V | 05 | 000D | XV | 0601 | D | 0 | 0 | 0
2710 | 石家庄基地 | 气体站 | 特气系统 | 电池 |  |  |  | N2O_VMB10.气动阀5 | 自控阀门 | 自动开关阀 | 602 | SJ-V-05-000D-XV-0602 | N2O_VMB10.气动阀5 | SJ | V | 05 | 000D | XV | 0602 | D | 0 | 0 | 0
2711 | 石家庄基地 | 气体站 | 特气系统 | 电池 |  |  |  | N2O_VMB10.气动阀6 | 自控阀门 | 自动开关阀 | 603 | SJ-V-05-000D-XV-0603 | N2O_VMB10.气动阀6 | SJ | V | 05 | 000D | XV | 0603 | D | 0 | 0 | 0
2712 | 石家庄基地 | 气体站 | 特气系统 | 电池 |  |  |  | N2O_VMB10.气动阀7 | 自控阀门 | 自动开关阀 | 604 | SJ-V-05-000D-XV-0604 | N2O_VMB10.气动阀7 | SJ | V | 05 | 000D | XV | 0604 | D | 0 | 0 | 0
2713 | 石家庄基地 | 气体站 | 特气系统 | 电池 |  |  |  | N2O_VMB10.气动阀8 | 自控阀门 | 自动开关阀 | 605 | SJ-V-05-000D-XV-0605 | N2O_VMB10.气动阀8 | SJ | V | 05 | 000D | XV | 0605 | D | 0 | 0 | 0
2714 | 石家庄基地 | 气体站 | 特气系统 | 电池 |  |  |  | N2O_VMB10.气动阀9 | 自控阀门 | 自动开关阀 | 606 | SJ-V-05-000D-XV-0606 | N2O_VMB10.气动阀9 | SJ | V | 05 | 000D | XV | 0606 | D | 0 | 0 | 0
2715 | 石家庄基地 | 气体站 | 特气系统 | 电池 |  |  |  | N2O_VMB10.气动阀10 | 自控阀门 | 自动开关阀 | 607 | SJ-V-05-000D-XV-0607 | N2O_VMB10.气动阀10 | SJ | V | 05 | 000D | XV | 0607 | D | 0 | 0 | 0
2716 | 石家庄基地 | 气体站 | 特气系统 | 电池 |  |  |  | N2O_VMB10.气动阀11 | 自控阀门 | 自动开关阀 | 608 | SJ-V-05-000D-XV-0608 | N2O_VMB10.气动阀11 | SJ | V | 05 | 000D | XV | 0608 | D | 0 | 0 | 0
2717 | 石家庄基地 | 气体站 | 特气系统 | 电池 |  |  |  | N2O_VMB10.气动阀12 | 自控阀门 | 自动开关阀 | 609 | SJ-V-05-000D-XV-0609 | N2O_VMB10.气动阀12 | SJ | V | 05 | 000D | XV | 0609 | D | 0 | 0 | 0
2718 | 石家庄基地 | 气体站 | 特气系统 | 电池 |  |  |  | N2O_VMB10.气动阀13 | 自控阀门 | 自动开关阀 | 610 | SJ-V-05-000D-XV-0610 | N2O_VMB10.气动阀13 | SJ | V | 05 | 000D | XV | 0610 | D | 0 | 0 | 0
2719 | 石家庄基地 | 气体站 | 特气系统 | 电池 |  |  |  | N2O_VMB10.气动阀14 | 自控阀门 | 自动开关阀 | 611 | SJ-V-05-000D-XV-0611 | N2O_VMB10.气动阀14 | SJ | V | 05 | 000D | XV | 0611 | D | 0 | 0 | 0
2720 | 石家庄基地 | 气体站 | 特气系统 | 电池 |  |  |  | N2O_VMB10.气动阀15 | 自控阀门 | 自动开关阀 | 612 | SJ-V-05-000D-XV-0612 | N2O_VMB10.气动阀15 | SJ | V | 05 | 000D | XV | 0612 | D | 0 | 0 | 0
2721 | 石家庄基地 | 气体站 | 特气系统 | 电池 |  |  |  | N2O_VMB10.气动阀16 | 自控阀门 | 自动开关阀 | 613 | SJ-V-05-000D-XV-0613 | N2O_VMB10.气动阀16 | SJ | V | 05 | 000D | XV | 0613 | D | 0 | 0 | 0
2722 | 石家庄基地 | 气体站 | 特气系统 | 电池 |  |  |  | N2O_VMB10_S1.气动阀1 | 自控阀门 | 自动开关阀 | 614 | SJ-V-05-000D-XV-0614 | N2O_VMB10_S1.气动阀1 | SJ | V | 05 | 000D | XV | 0614 | D | 0 | 0 | 0
2723 | 石家庄基地 | 气体站 | 特气系统 | 电池 |  |  |  | N2O_VMB10_S2.气动阀2 | 自控阀门 | 自动开关阀 | 615 | SJ-V-05-000D-XV-0615 | N2O_VMB10_S2.气动阀2 | SJ | V | 05 | 000D | XV | 0615 | D | 0 | 0 | 0
2724 | 石家庄基地 | 气体站 | 特气系统 | 电池 |  |  |  | N2O_VMB10_S3.气动阀3 | 自控阀门 | 自动开关阀 | 616 | SJ-V-05-000D-XV-0616 | N2O_VMB10_S3.气动阀3 | SJ | V | 05 | 000D | XV | 0616 | D | 0 | 0 | 0
2725 | 石家庄基地 | 气体站 | 特气系统 | 电池 |  |  |  | N2O_VMB10_S4.气动阀4 | 自控阀门 | 自动开关阀 | 617 | SJ-V-05-000D-XV-0617 | N2O_VMB10_S4.气动阀4 | SJ | V | 05 | 000D | XV | 0617 | D | 0 | 0 | 0
2726 | 石家庄基地 | 气体站 | 特气系统 | 电池 |  |  |  | N2O_VMB10_S5.气动阀5 | 自控阀门 | 自动开关阀 | 618 | SJ-V-05-000D-XV-0618 | N2O_VMB10_S5.气动阀5 | SJ | V | 05 | 000D | XV | 0618 | D | 0 | 0 | 0
2727 | 石家庄基地 | 气体站 | 特气系统 | 电池 |  |  |  | N2O_VMB10_S6.气动阀6 | 自控阀门 | 自动开关阀 | 619 | SJ-V-05-000D-XV-0619 | N2O_VMB10_S6.气动阀6 | SJ | V | 05 | 000D | XV | 0619 | D | 0 | 0 | 0
2728 | 石家庄基地 | 气体站 | 特气系统 | 电池 |  |  |  | N2O_VMB10_S7.气动阀7 | 自控阀门 | 自动开关阀 | 620 | SJ-V-05-000D-XV-0620 | N2O_VMB10_S7.气动阀7 | SJ | V | 05 | 000D | XV | 0620 | D | 0 | 0 | 0
2729 | 石家庄基地 | 气体站 | 特气系统 | 电池 |  |  |  | N2O_VMB10_S8.气动阀8 | 自控阀门 | 自动开关阀 | 621 | SJ-V-05-000D-XV-0621 | N2O_VMB10_S8.气动阀8 | SJ | V | 05 | 000D | XV | 0621 | D | 0 | 0 | 0
2730 | 石家庄基地 | 气体站 | 特气系统 | 电池 |  |  |  | N2O_VMB11.气动阀1 | 自控阀门 | 自动开关阀 | 622 | SJ-V-05-000D-XV-0622 | N2O_VMB11.气动阀1 | SJ | V | 05 | 000D | XV | 0622 | D | 0 | 0 | 0
2731 | 石家庄基地 | 气体站 | 特气系统 | 电池 |  |  |  | N2O_VMB11.气动阀2 | 自控阀门 | 自动开关阀 | 623 | SJ-V-05-000D-XV-0623 | N2O_VMB11.气动阀2 | SJ | V | 05 | 000D | XV | 0623 | D | 0 | 0 | 0
2732 | 石家庄基地 | 气体站 | 特气系统 | 电池 |  |  |  | N2O_VMB11.气动阀3 | 自控阀门 | 自动开关阀 | 624 | SJ-V-05-000D-XV-0624 | N2O_VMB11.气动阀3 | SJ | V | 05 | 000D | XV | 0624 | D | 0 | 0 | 0
2733 | 石家庄基地 | 气体站 | 特气系统 | 电池 |  |  |  | N2O_VMB11.气动阀4 | 自控阀门 | 自动开关阀 | 625 | SJ-V-05-000D-XV-0625 | N2O_VMB11.气动阀4 | SJ | V | 05 | 000D | XV | 0625 | D | 0 | 0 | 0
2734 | 石家庄基地 | 气体站 | 特气系统 | 电池 |  |  |  | N2O_VMB11.气动阀5 | 自控阀门 | 自动开关阀 | 626 | SJ-V-05-000D-XV-0626 | N2O_VMB11.气动阀5 | SJ | V | 05 | 000D | XV | 0626 | D | 0 | 0 | 0
2735 | 石家庄基地 | 气体站 | 特气系统 | 电池 |  |  |  | N2O_VMB11.气动阀6 | 自控阀门 | 自动开关阀 | 627 | SJ-V-05-000D-XV-0627 | N2O_VMB11.气动阀6 | SJ | V | 05 | 000D | XV | 0627 | D | 0 | 0 | 0
2736 | 石家庄基地 | 气体站 | 特气系统 | 电池 |  |  |  | N2O_VMB11.气动阀7 | 自控阀门 | 自动开关阀 | 628 | SJ-V-05-000D-XV-0628 | N2O_VMB11.气动阀7 | SJ | V | 05 | 000D | XV | 0628 | D | 0 | 0 | 0
2737 | 石家庄基地 | 气体站 | 特气系统 | 电池 |  |  |  | N2O_VMB11.气动阀8 | 自控阀门 | 自动开关阀 | 629 | SJ-V-05-000D-XV-0629 | N2O_VMB11.气动阀8 | SJ | V | 05 | 000D | XV | 0629 | D | 0 | 0 | 0
2738 | 石家庄基地 | 气体站 | 特气系统 | 电池 |  |  |  | N2O_VMB11.气动阀9 | 自控阀门 | 自动开关阀 | 630 | SJ-V-05-000D-XV-0630 | N2O_VMB11.气动阀9 | SJ | V | 05 | 000D | XV | 0630 | D | 0 | 0 | 0
2739 | 石家庄基地 | 气体站 | 特气系统 | 电池 |  |  |  | N2O_VMB11.气动阀10 | 自控阀门 | 自动开关阀 | 631 | SJ-V-05-000D-XV-0631 | N2O_VMB11.气动阀10 | SJ | V | 05 | 000D | XV | 0631 | D | 0 | 0 | 0
2740 | 石家庄基地 | 气体站 | 特气系统 | 电池 |  |  |  | N2O_VMB11.气动阀11 | 自控阀门 | 自动开关阀 | 632 | SJ-V-05-000D-XV-0632 | N2O_VMB11.气动阀11 | SJ | V | 05 | 000D | XV | 0632 | D | 0 | 0 | 0
2741 | 石家庄基地 | 气体站 | 特气系统 | 电池 |  |  |  | N2O_VMB11.气动阀12 | 自控阀门 | 自动开关阀 | 633 | SJ-V-05-000D-XV-0633 | N2O_VMB11.气动阀12 | SJ | V | 05 | 000D | XV | 0633 | D | 0 | 0 | 0
2742 | 石家庄基地 | 气体站 | 特气系统 | 电池 |  |  |  | N2O_VMB11.气动阀13 | 自控阀门 | 自动开关阀 | 634 | SJ-V-05-000D-XV-0634 | N2O_VMB11.气动阀13 | SJ | V | 05 | 000D | XV | 0634 | D | 0 | 0 | 0
2743 | 石家庄基地 | 气体站 | 特气系统 | 电池 |  |  |  | N2O_VMB11.气动阀14 | 自控阀门 | 自动开关阀 | 635 | SJ-V-05-000D-XV-0635 | N2O_VMB11.气动阀14 | SJ | V | 05 | 000D | XV | 0635 | D | 0 | 0 | 0
2744 | 石家庄基地 | 气体站 | 特气系统 | 电池 |  |  |  | N2O_VMB11.气动阀15 | 自控阀门 | 自动开关阀 | 636 | SJ-V-05-000D-XV-0636 | N2O_VMB11.气动阀15 | SJ | V | 05 | 000D | XV | 0636 | D | 0 | 0 | 0
2745 | 石家庄基地 | 气体站 | 特气系统 | 电池 |  |  |  | N2O_VMB11.气动阀16 | 自控阀门 | 自动开关阀 | 637 | SJ-V-05-000D-XV-0637 | N2O_VMB11.气动阀16 | SJ | V | 05 | 000D | XV | 0637 | D | 0 | 0 | 0
2746 | 石家庄基地 | 气体站 | 特气系统 | 电池 |  |  |  | N2O_VMB11_S1.气动阀1 | 自控阀门 | 自动开关阀 | 638 | SJ-V-05-000D-XV-0638 | N2O_VMB11_S1.气动阀1 | SJ | V | 05 | 000D | XV | 0638 | D | 0 | 0 | 0
2747 | 石家庄基地 | 气体站 | 特气系统 | 电池 |  |  |  | N2O_VMB11_S2.气动阀2 | 自控阀门 | 自动开关阀 | 639 | SJ-V-05-000D-XV-0639 | N2O_VMB11_S2.气动阀2 | SJ | V | 05 | 000D | XV | 0639 | D | 0 | 0 | 0
2748 | 石家庄基地 | 气体站 | 特气系统 | 电池 |  |  |  | N2O_VMB11_S3.气动阀3 | 自控阀门 | 自动开关阀 | 640 | SJ-V-05-000D-XV-0640 | N2O_VMB11_S3.气动阀3 | SJ | V | 05 | 000D | XV | 0640 | D | 0 | 0 | 0
2749 | 石家庄基地 | 气体站 | 特气系统 | 电池 |  |  |  | N2O_VMB11_S4.气动阀4 | 自控阀门 | 自动开关阀 | 641 | SJ-V-05-000D-XV-0641 | N2O_VMB11_S4.气动阀4 | SJ | V | 05 | 000D | XV | 0641 | D | 0 | 0 | 0
2750 | 石家庄基地 | 气体站 | 特气系统 | 电池 |  |  |  | N2O_VMB11_S5.气动阀5 | 自控阀门 | 自动开关阀 | 642 | SJ-V-05-000D-XV-0642 | N2O_VMB11_S5.气动阀5 | SJ | V | 05 | 000D | XV | 0642 | D | 0 | 0 | 0
2751 | 石家庄基地 | 气体站 | 特气系统 | 电池 |  |  |  | N2O_VMB11_S6.气动阀6 | 自控阀门 | 自动开关阀 | 643 | SJ-V-05-000D-XV-0643 | N2O_VMB11_S6.气动阀6 | SJ | V | 05 | 000D | XV | 0643 | D | 0 | 0 | 0
2752 | 石家庄基地 | 气体站 | 特气系统 | 电池 |  |  |  | N2O_VMB11_S7.气动阀7 | 自控阀门 | 自动开关阀 | 644 | SJ-V-05-000D-XV-0644 | N2O_VMB11_S7.气动阀7 | SJ | V | 05 | 000D | XV | 0644 | D | 0 | 0 | 0
2753 | 石家庄基地 | 气体站 | 特气系统 | 电池 |  |  |  | N2O_VMB11_S8.气动阀8 | 自控阀门 | 自动开关阀 | 645 | SJ-V-05-000D-XV-0645 | N2O_VMB11_S8.气动阀8 | SJ | V | 05 | 000D | XV | 0645 | D | 0 | 0 | 0
2754 | 石家庄基地 | 气体站 | 特气系统 | 电池 |  |  |  | N2O_VMB12.气动阀1 | 自控阀门 | 自动开关阀 | 646 | SJ-V-05-000D-XV-0646 | N2O_VMB12.气动阀1 | SJ | V | 05 | 000D | XV | 0646 | D | 0 | 0 | 0
2755 | 石家庄基地 | 气体站 | 特气系统 | 电池 |  |  |  | N2O_VMB12.气动阀2 | 自控阀门 | 自动开关阀 | 647 | SJ-V-05-000D-XV-0647 | N2O_VMB12.气动阀2 | SJ | V | 05 | 000D | XV | 0647 | D | 0 | 0 | 0
2756 | 石家庄基地 | 气体站 | 特气系统 | 电池 |  |  |  | N2O_VMB12.气动阀3 | 自控阀门 | 自动开关阀 | 648 | SJ-V-05-000D-XV-0648 | N2O_VMB12.气动阀3 | SJ | V | 05 | 000D | XV | 0648 | D | 0 | 0 | 0
2757 | 石家庄基地 | 气体站 | 特气系统 | 电池 |  |  |  | N2O_VMB12.气动阀4 | 自控阀门 | 自动开关阀 | 649 | SJ-V-05-000D-XV-0649 | N2O_VMB12.气动阀4 | SJ | V | 05 | 000D | XV | 0649 | D | 0 | 0 | 0
2758 | 石家庄基地 | 气体站 | 特气系统 | 电池 |  |  |  | N2O_VMB12.气动阀5 | 自控阀门 | 自动开关阀 | 650 | SJ-V-05-000D-XV-0650 | N2O_VMB12.气动阀5 | SJ | V | 05 | 000D | XV | 0650 | D | 0 | 0 | 0
2759 | 石家庄基地 | 气体站 | 特气系统 | 电池 |  |  |  | N2O_VMB12.气动阀6 | 自控阀门 | 自动开关阀 | 651 | SJ-V-05-000D-XV-0651 | N2O_VMB12.气动阀6 | SJ | V | 05 | 000D | XV | 0651 | D | 0 | 0 | 0
2760 | 石家庄基地 | 气体站 | 特气系统 | 电池 |  |  |  | N2O_VMB12.气动阀7 | 自控阀门 | 自动开关阀 | 652 | SJ-V-05-000D-XV-0652 | N2O_VMB12.气动阀7 | SJ | V | 05 | 000D | XV | 0652 | D | 0 | 0 | 0
2761 | 石家庄基地 | 气体站 | 特气系统 | 电池 |  |  |  | N2O_VMB12.气动阀8 | 自控阀门 | 自动开关阀 | 653 | SJ-V-05-000D-XV-0653 | N2O_VMB12.气动阀8 | SJ | V | 05 | 000D | XV | 0653 | D | 0 | 0 | 0
2762 | 石家庄基地 | 气体站 | 特气系统 | 电池 |  |  |  | N2O_VMB12.气动阀9 | 自控阀门 | 自动开关阀 | 654 | SJ-V-05-000D-XV-0654 | N2O_VMB12.气动阀9 | SJ | V | 05 | 000D | XV | 0654 | D | 0 | 0 | 0
2763 | 石家庄基地 | 气体站 | 特气系统 | 电池 |  |  |  | N2O_VMB12.气动阀10 | 自控阀门 | 自动开关阀 | 655 | SJ-V-05-000D-XV-0655 | N2O_VMB12.气动阀10 | SJ | V | 05 | 000D | XV | 0655 | D | 0 | 0 | 0
2764 | 石家庄基地 | 气体站 | 特气系统 | 电池 |  |  |  | N2O_VMB12.气动阀11 | 自控阀门 | 自动开关阀 | 656 | SJ-V-05-000D-XV-0656 | N2O_VMB12.气动阀11 | SJ | V | 05 | 000D | XV | 0656 | D | 0 | 0 | 0
2765 | 石家庄基地 | 气体站 | 特气系统 | 电池 |  |  |  | N2O_VMB12.气动阀12 | 自控阀门 | 自动开关阀 | 657 | SJ-V-05-000D-XV-0657 | N2O_VMB12.气动阀12 | SJ | V | 05 | 000D | XV | 0657 | D | 0 | 0 | 0
2766 | 石家庄基地 | 气体站 | 特气系统 | 电池 |  |  |  | N2O_VMB12.气动阀13 | 自控阀门 | 自动开关阀 | 658 | SJ-V-05-000D-XV-0658 | N2O_VMB12.气动阀13 | SJ | V | 05 | 000D | XV | 0658 | D | 0 | 0 | 0
2767 | 石家庄基地 | 气体站 | 特气系统 | 电池 |  |  |  | N2O_VMB12.气动阀14 | 自控阀门 | 自动开关阀 | 659 | SJ-V-05-000D-XV-0659 | N2O_VMB12.气动阀14 | SJ | V | 05 | 000D | XV | 0659 | D | 0 | 0 | 0
2768 | 石家庄基地 | 气体站 | 特气系统 | 电池 |  |  |  | N2O_VMB12.气动阀15 | 自控阀门 | 自动开关阀 | 660 | SJ-V-05-000D-XV-0660 | N2O_VMB12.气动阀15 | SJ | V | 05 | 000D | XV | 0660 | D | 0 | 0 | 0
2769 | 石家庄基地 | 气体站 | 特气系统 | 电池 |  |  |  | N2O_VMB12.气动阀16 | 自控阀门 | 自动开关阀 | 661 | SJ-V-05-000D-XV-0661 | N2O_VMB12.气动阀16 | SJ | V | 05 | 000D | XV | 0661 | D | 0 | 0 | 0
2770 | 石家庄基地 | 气体站 | 特气系统 | 电池 |  |  |  | N2O_VMB12_S1.气动阀1 | 自控阀门 | 自动开关阀 | 662 | SJ-V-05-000D-XV-0662 | N2O_VMB12_S1.气动阀1 | SJ | V | 05 | 000D | XV | 0662 | D | 0 | 0 | 0
2771 | 石家庄基地 | 气体站 | 特气系统 | 电池 |  |  |  | N2O_VMB12_S2.气动阀2 | 自控阀门 | 自动开关阀 | 663 | SJ-V-05-000D-XV-0663 | N2O_VMB12_S2.气动阀2 | SJ | V | 05 | 000D | XV | 0663 | D | 0 | 0 | 0
2772 | 石家庄基地 | 气体站 | 特气系统 | 电池 |  |  |  | N2O_VMB12_S3.气动阀3 | 自控阀门 | 自动开关阀 | 664 | SJ-V-05-000D-XV-0664 | N2O_VMB12_S3.气动阀3 | SJ | V | 05 | 000D | XV | 0664 | D | 0 | 0 | 0
2773 | 石家庄基地 | 气体站 | 特气系统 | 电池 |  |  |  | N2O_VMB12_S4.气动阀4 | 自控阀门 | 自动开关阀 | 665 | SJ-V-05-000D-XV-0665 | N2O_VMB12_S4.气动阀4 | SJ | V | 05 | 000D | XV | 0665 | D | 0 | 0 | 0
2774 | 石家庄基地 | 气体站 | 特气系统 | 电池 |  |  |  | N2O_VMB12_S5.气动阀5 | 自控阀门 | 自动开关阀 | 666 | SJ-V-05-000D-XV-0666 | N2O_VMB12_S5.气动阀5 | SJ | V | 05 | 000D | XV | 0666 | D | 0 | 0 | 0
2775 | 石家庄基地 | 气体站 | 特气系统 | 电池 |  |  |  | N2O_VMB12_S6.气动阀6 | 自控阀门 | 自动开关阀 | 667 | SJ-V-05-000D-XV-0667 | N2O_VMB12_S6.气动阀6 | SJ | V | 05 | 000D | XV | 0667 | D | 0 | 0 | 0
2776 | 石家庄基地 | 气体站 | 特气系统 | 电池 |  |  |  | N2O_VMB12_S7.气动阀7 | 自控阀门 | 自动开关阀 | 668 | SJ-V-05-000D-XV-0668 | N2O_VMB12_S7.气动阀7 | SJ | V | 05 | 000D | XV | 0668 | D | 0 | 0 | 0
2777 | 石家庄基地 | 气体站 | 特气系统 | 电池 |  |  |  | N2O_VMB12_S8.气动阀8 | 自控阀门 | 自动开关阀 | 669 | SJ-V-05-000D-XV-0669 | N2O_VMB12_S8.气动阀8 | SJ | V | 05 | 000D | XV | 0669 | D | 0 | 0 | 0
2778 | 石家庄基地 | 气体站 | 特气系统 | 电池 |  |  |  | N2O_VMB13.气动阀1 | 自控阀门 | 自动开关阀 | 670 | SJ-V-05-000D-XV-0670 | N2O_VMB13.气动阀1 | SJ | V | 05 | 000D | XV | 0670 | D | 0 | 0 | 0
2779 | 石家庄基地 | 气体站 | 特气系统 | 电池 |  |  |  | N2O_VMB13.气动阀2 | 自控阀门 | 自动开关阀 | 671 | SJ-V-05-000D-XV-0671 | N2O_VMB13.气动阀2 | SJ | V | 05 | 000D | XV | 0671 | D | 0 | 0 | 0
2780 | 石家庄基地 | 气体站 | 特气系统 | 电池 |  |  |  | N2O_VMB13.气动阀3 | 自控阀门 | 自动开关阀 | 672 | SJ-V-05-000D-XV-0672 | N2O_VMB13.气动阀3 | SJ | V | 05 | 000D | XV | 0672 | D | 0 | 0 | 0
2781 | 石家庄基地 | 气体站 | 特气系统 | 电池 |  |  |  | N2O_VMB13.气动阀4 | 自控阀门 | 自动开关阀 | 673 | SJ-V-05-000D-XV-0673 | N2O_VMB13.气动阀4 | SJ | V | 05 | 000D | XV | 0673 | D | 0 | 0 | 0
2782 | 石家庄基地 | 气体站 | 特气系统 | 电池 |  |  |  | N2O_VMB13.气动阀5 | 自控阀门 | 自动开关阀 | 674 | SJ-V-05-000D-XV-0674 | N2O_VMB13.气动阀5 | SJ | V | 05 | 000D | XV | 0674 | D | 0 | 0 | 0
2783 | 石家庄基地 | 气体站 | 特气系统 | 电池 |  |  |  | N2O_VMB13.气动阀6 | 自控阀门 | 自动开关阀 | 675 | SJ-V-05-000D-XV-0675 | N2O_VMB13.气动阀6 | SJ | V | 05 | 000D | XV | 0675 | D | 0 | 0 | 0
2784 | 石家庄基地 | 气体站 | 特气系统 | 电池 |  |  |  | N2O_VMB13.气动阀7 | 自控阀门 | 自动开关阀 | 676 | SJ-V-05-000D-XV-0676 | N2O_VMB13.气动阀7 | SJ | V | 05 | 000D | XV | 0676 | D | 0 | 0 | 0
2785 | 石家庄基地 | 气体站 | 特气系统 | 电池 |  |  |  | N2O_VMB13.气动阀8 | 自控阀门 | 自动开关阀 | 677 | SJ-V-05-000D-XV-0677 | N2O_VMB13.气动阀8 | SJ | V | 05 | 000D | XV | 0677 | D | 0 | 0 | 0
2786 | 石家庄基地 | 气体站 | 特气系统 | 电池 |  |  |  | N2O_VMB13.气动阀9 | 自控阀门 | 自动开关阀 | 678 | SJ-V-05-000D-XV-0678 | N2O_VMB13.气动阀9 | SJ | V | 05 | 000D | XV | 0678 | D | 0 | 0 | 0
2787 | 石家庄基地 | 气体站 | 特气系统 | 电池 |  |  |  | N2O_VMB13.气动阀10 | 自控阀门 | 自动开关阀 | 679 | SJ-V-05-000D-XV-0679 | N2O_VMB13.气动阀10 | SJ | V | 05 | 000D | XV | 0679 | D | 0 | 0 | 0
2788 | 石家庄基地 | 气体站 | 特气系统 | 电池 |  |  |  | N2O_VMB13.气动阀11 | 自控阀门 | 自动开关阀 | 680 | SJ-V-05-000D-XV-0680 | N2O_VMB13.气动阀11 | SJ | V | 05 | 000D | XV | 0680 | D | 0 | 0 | 0
2789 | 石家庄基地 | 气体站 | 特气系统 | 电池 |  |  |  | N2O_VMB13.气动阀12 | 自控阀门 | 自动开关阀 | 681 | SJ-V-05-000D-XV-0681 | N2O_VMB13.气动阀12 | SJ | V | 05 | 000D | XV | 0681 | D | 0 | 0 | 0
2790 | 石家庄基地 | 气体站 | 特气系统 | 电池 |  |  |  | N2O_VMB13.气动阀13 | 自控阀门 | 自动开关阀 | 682 | SJ-V-05-000D-XV-0682 | N2O_VMB13.气动阀13 | SJ | V | 05 | 000D | XV | 0682 | D | 0 | 0 | 0
2791 | 石家庄基地 | 气体站 | 特气系统 | 电池 |  |  |  | N2O_VMB13.气动阀14 | 自控阀门 | 自动开关阀 | 683 | SJ-V-05-000D-XV-0683 | N2O_VMB13.气动阀14 | SJ | V | 05 | 000D | XV | 0683 | D | 0 | 0 | 0
2792 | 石家庄基地 | 气体站 | 特气系统 | 电池 |  |  |  | N2O_VMB13.气动阀15 | 自控阀门 | 自动开关阀 | 684 | SJ-V-05-000D-XV-0684 | N2O_VMB13.气动阀15 | SJ | V | 05 | 000D | XV | 0684 | D | 0 | 0 | 0
2793 | 石家庄基地 | 气体站 | 特气系统 | 电池 |  |  |  | N2O_VMB13.气动阀16 | 自控阀门 | 自动开关阀 | 685 | SJ-V-05-000D-XV-0685 | N2O_VMB13.气动阀16 | SJ | V | 05 | 000D | XV | 0685 | D | 0 | 0 | 0
2794 | 石家庄基地 | 气体站 | 特气系统 | 电池 |  |  |  | N2O_VMB13_S1.气动阀1 | 自控阀门 | 自动开关阀 | 686 | SJ-V-05-000D-XV-0686 | N2O_VMB13_S1.气动阀1 | SJ | V | 05 | 000D | XV | 0686 | D | 0 | 0 | 0
2795 | 石家庄基地 | 气体站 | 特气系统 | 电池 |  |  |  | N2O_VMB13_S2.气动阀2 | 自控阀门 | 自动开关阀 | 687 | SJ-V-05-000D-XV-0687 | N2O_VMB13_S2.气动阀2 | SJ | V | 05 | 000D | XV | 0687 | D | 0 | 0 | 0
2796 | 石家庄基地 | 气体站 | 特气系统 | 电池 |  |  |  | N2O_VMB13_S3.气动阀3 | 自控阀门 | 自动开关阀 | 688 | SJ-V-05-000D-XV-0688 | N2O_VMB13_S3.气动阀3 | SJ | V | 05 | 000D | XV | 0688 | D | 0 | 0 | 0
2797 | 石家庄基地 | 气体站 | 特气系统 | 电池 |  |  |  | N2O_VMB13_S4.气动阀4 | 自控阀门 | 自动开关阀 | 689 | SJ-V-05-000D-XV-0689 | N2O_VMB13_S4.气动阀4 | SJ | V | 05 | 000D | XV | 0689 | D | 0 | 0 | 0
2798 | 石家庄基地 | 气体站 | 特气系统 | 电池 |  |  |  | N2O_VMB13_S5.气动阀5 | 自控阀门 | 自动开关阀 | 690 | SJ-V-05-000D-XV-0690 | N2O_VMB13_S5.气动阀5 | SJ | V | 05 | 000D | XV | 0690 | D | 0 | 0 | 0
2799 | 石家庄基地 | 气体站 | 特气系统 | 电池 |  |  |  | N2O_VMB13_S6.气动阀6 | 自控阀门 | 自动开关阀 | 691 | SJ-V-05-000D-XV-0691 | N2O_VMB13_S6.气动阀6 | SJ | V | 05 | 000D | XV | 0691 | D | 0 | 0 | 0
2800 | 石家庄基地 | 气体站 | 特气系统 | 电池 |  |  |  | N2O_VMB13_S7.气动阀7 | 自控阀门 | 自动开关阀 | 692 | SJ-V-05-000D-XV-0692 | N2O_VMB13_S7.气动阀7 | SJ | V | 05 | 000D | XV | 0692 | D | 0 | 0 | 0
2801 | 石家庄基地 | 气体站 | 特气系统 | 电池 |  |  |  | N2O_VMB13_S8.气动阀8 | 自控阀门 | 自动开关阀 | 693 | SJ-V-05-000D-XV-0693 | N2O_VMB13_S8.气动阀8 | SJ | V | 05 | 000D | XV | 0693 | D | 0 | 0 | 0
2802 | 石家庄基地 | 气体站 | 特气系统 | 电池 |  |  |  | N2O_VMB14.气动阀1 | 自控阀门 | 自动开关阀 | 694 | SJ-V-05-000D-XV-0694 | N2O_VMB14.气动阀1 | SJ | V | 05 | 000D | XV | 0694 | D | 0 | 0 | 0
2803 | 石家庄基地 | 气体站 | 特气系统 | 电池 |  |  |  | N2O_VMB14.气动阀2 | 自控阀门 | 自动开关阀 | 695 | SJ-V-05-000D-XV-0695 | N2O_VMB14.气动阀2 | SJ | V | 05 | 000D | XV | 0695 | D | 0 | 0 | 0
2804 | 石家庄基地 | 气体站 | 特气系统 | 电池 |  |  |  | N2O_VMB14.气动阀3 | 自控阀门 | 自动开关阀 | 696 | SJ-V-05-000D-XV-0696 | N2O_VMB14.气动阀3 | SJ | V | 05 | 000D | XV | 0696 | D | 0 | 0 | 0
2805 | 石家庄基地 | 气体站 | 特气系统 | 电池 |  |  |  | N2O_VMB14.气动阀4 | 自控阀门 | 自动开关阀 | 697 | SJ-V-05-000D-XV-0697 | N2O_VMB14.气动阀4 | SJ | V | 05 | 000D | XV | 0697 | D | 0 | 0 | 0
2806 | 石家庄基地 | 气体站 | 特气系统 | 电池 |  |  |  | N2O_VMB14.气动阀5 | 自控阀门 | 自动开关阀 | 698 | SJ-V-05-000D-XV-0698 | N2O_VMB14.气动阀5 | SJ | V | 05 | 000D | XV | 0698 | D | 0 | 0 | 0
2807 | 石家庄基地 | 气体站 | 特气系统 | 电池 |  |  |  | N2O_VMB14.气动阀6 | 自控阀门 | 自动开关阀 | 699 | SJ-V-05-000D-XV-0699 | N2O_VMB14.气动阀6 | SJ | V | 05 | 000D | XV | 0699 | D | 0 | 0 | 0
2808 | 石家庄基地 | 气体站 | 特气系统 | 电池 |  |  |  | N2O_VMB14.气动阀7 | 自控阀门 | 自动开关阀 | 700 | SJ-V-05-000D-XV-0700 | N2O_VMB14.气动阀7 | SJ | V | 05 | 000D | XV | 0700 | D | 0 | 0 | 0
2809 | 石家庄基地 | 气体站 | 特气系统 | 电池 |  |  |  | N2O_VMB14.气动阀8 | 自控阀门 | 自动开关阀 | 701 | SJ-V-05-000D-XV-0701 | N2O_VMB14.气动阀8 | SJ | V | 05 | 000D | XV | 0701 | D | 0 | 0 | 0
2810 | 石家庄基地 | 气体站 | 特气系统 | 电池 |  |  |  | N2O_VMB14.气动阀9 | 自控阀门 | 自动开关阀 | 702 | SJ-V-05-000D-XV-0702 | N2O_VMB14.气动阀9 | SJ | V | 05 | 000D | XV | 0702 | D | 0 | 0 | 0
2811 | 石家庄基地 | 气体站 | 特气系统 | 电池 |  |  |  | N2O_VMB14.气动阀10 | 自控阀门 | 自动开关阀 | 703 | SJ-V-05-000D-XV-0703 | N2O_VMB14.气动阀10 | SJ | V | 05 | 000D | XV | 0703 | D | 0 | 0 | 0
2812 | 石家庄基地 | 气体站 | 特气系统 | 电池 |  |  |  | N2O_VMB14.气动阀11 | 自控阀门 | 自动开关阀 | 704 | SJ-V-05-000D-XV-0704 | N2O_VMB14.气动阀11 | SJ | V | 05 | 000D | XV | 0704 | D | 0 | 0 | 0
2813 | 石家庄基地 | 气体站 | 特气系统 | 电池 |  |  |  | N2O_VMB14.气动阀12 | 自控阀门 | 自动开关阀 | 705 | SJ-V-05-000D-XV-0705 | N2O_VMB14.气动阀12 | SJ | V | 05 | 000D | XV | 0705 | D | 0 | 0 | 0
2814 | 石家庄基地 | 气体站 | 特气系统 | 电池 |  |  |  | N2O_VMB14.气动阀13 | 自控阀门 | 自动开关阀 | 706 | SJ-V-05-000D-XV-0706 | N2O_VMB14.气动阀13 | SJ | V | 05 | 000D | XV | 0706 | D | 0 | 0 | 0
2815 | 石家庄基地 | 气体站 | 特气系统 | 电池 |  |  |  | N2O_VMB14.气动阀14 | 自控阀门 | 自动开关阀 | 707 | SJ-V-05-000D-XV-0707 | N2O_VMB14.气动阀14 | SJ | V | 05 | 000D | XV | 0707 | D | 0 | 0 | 0
2816 | 石家庄基地 | 气体站 | 特气系统 | 电池 |  |  |  | N2O_VMB14.气动阀15 | 自控阀门 | 自动开关阀 | 708 | SJ-V-05-000D-XV-0708 | N2O_VMB14.气动阀15 | SJ | V | 05 | 000D | XV | 0708 | D | 0 | 0 | 0
2817 | 石家庄基地 | 气体站 | 特气系统 | 电池 |  |  |  | N2O_VMB14.气动阀16 | 自控阀门 | 自动开关阀 | 709 | SJ-V-05-000D-XV-0709 | N2O_VMB14.气动阀16 | SJ | V | 05 | 000D | XV | 0709 | D | 0 | 0 | 0
2818 | 石家庄基地 | 气体站 | 特气系统 | 电池 |  |  |  | N2O_VMB14_S1.气动阀1 | 自控阀门 | 自动开关阀 | 710 | SJ-V-05-000D-XV-0710 | N2O_VMB14_S1.气动阀1 | SJ | V | 05 | 000D | XV | 0710 | D | 0 | 0 | 0
2819 | 石家庄基地 | 气体站 | 特气系统 | 电池 |  |  |  | N2O_VMB14_S2.气动阀2 | 自控阀门 | 自动开关阀 | 711 | SJ-V-05-000D-XV-0711 | N2O_VMB14_S2.气动阀2 | SJ | V | 05 | 000D | XV | 0711 | D | 0 | 0 | 0
2820 | 石家庄基地 | 气体站 | 特气系统 | 电池 |  |  |  | N2O_VMB14_S3.气动阀3 | 自控阀门 | 自动开关阀 | 712 | SJ-V-05-000D-XV-0712 | N2O_VMB14_S3.气动阀3 | SJ | V | 05 | 000D | XV | 0712 | D | 0 | 0 | 0
2821 | 石家庄基地 | 气体站 | 特气系统 | 电池 |  |  |  | N2O_VMB14_S4.气动阀4 | 自控阀门 | 自动开关阀 | 713 | SJ-V-05-000D-XV-0713 | N2O_VMB14_S4.气动阀4 | SJ | V | 05 | 000D | XV | 0713 | D | 0 | 0 | 0
2822 | 石家庄基地 | 气体站 | 特气系统 | 电池 |  |  |  | N2O_VMB14_S5.气动阀5 | 自控阀门 | 自动开关阀 | 714 | SJ-V-05-000D-XV-0714 | N2O_VMB14_S5.气动阀5 | SJ | V | 05 | 000D | XV | 0714 | D | 0 | 0 | 0
2823 | 石家庄基地 | 气体站 | 特气系统 | 电池 |  |  |  | N2O_VMB14_S6.气动阀6 | 自控阀门 | 自动开关阀 | 715 | SJ-V-05-000D-XV-0715 | N2O_VMB14_S6.气动阀6 | SJ | V | 05 | 000D | XV | 0715 | D | 0 | 0 | 0
2824 | 石家庄基地 | 气体站 | 特气系统 | 电池 |  |  |  | N2O_VMB14_S7.气动阀7 | 自控阀门 | 自动开关阀 | 716 | SJ-V-05-000D-XV-0716 | N2O_VMB14_S7.气动阀7 | SJ | V | 05 | 000D | XV | 0716 | D | 0 | 0 | 0
2825 | 石家庄基地 | 气体站 | 特气系统 | 电池 |  |  |  | N2O_VMB14_S8.气动阀8 | 自控阀门 | 自动开关阀 | 717 | SJ-V-05-000D-XV-0717 | N2O_VMB14_S8.气动阀8 | SJ | V | 05 | 000D | XV | 0717 | D | 0 | 0 | 0
2826 | 石家庄基地 | 气体站 | 特气系统 | 电池 |  |  |  | NF3_BSGS1.气动阀主管 | 自控阀门 | 自动开关阀 | 718 | SJ-V-05-000D-XV-0718 | NF3_BSGS1.气动阀主管 | SJ | V | 05 | 000D | XV | 0718 | D | 0 | 0 | 0
2827 | 石家庄基地 | 气体站 | 特气系统 | 电池 |  |  |  | NF3_BSGS.AGA阀门 | 自控阀门 | 自动开关阀 | 719 | SJ-V-05-000D-XV-0719 | NF3_BSGS.AGA阀门 | SJ | V | 05 | 000D | XV | 0719 | D | 0 | 0 | 0
2828 | 石家庄基地 | 气体站 | 特气系统 | 电池 |  |  |  | NF3_BSGS.AGB阀门 | 自控阀门 | 自动开关阀 | 720 | SJ-V-05-000D-XV-0720 | NF3_BSGS.AGB阀门 | SJ | V | 05 | 000D | XV | 0720 | D | 0 | 0 | 0
2829 | 石家庄基地 | 气体站 | 特气系统 | 电池 |  |  |  | NF3_BSGS.A侧HPVA气动阀 | 自控阀门 | 自动开关阀 | 721 | SJ-V-05-000D-XV-0721 | NF3_BSGS.A侧HPVA气动阀 | SJ | V | 05 | 000D | XV | 0721 | D | 0 | 0 | 0
2830 | 石家庄基地 | 气体站 | 特气系统 | 电池 |  |  |  | NF3_BSGS.A侧LPIA气动阀 | 自控阀门 | 自动开关阀 | 722 | SJ-V-05-000D-XV-0722 | NF3_BSGS.A侧LPIA气动阀 | SJ | V | 05 | 000D | XV | 0722 | D | 0 | 0 | 0
2831 | 石家庄基地 | 气体站 | 特气系统 | 电池 |  |  |  | NF3_BSGS.A侧LPVA气动阀 | 自控阀门 | 自动开关阀 | 723 | SJ-V-05-000D-XV-0723 | NF3_BSGS.A侧LPVA气动阀 | SJ | V | 05 | 000D | XV | 0723 | D | 0 | 0 | 0
2832 | 石家庄基地 | 气体站 | 特气系统 | 电池 |  |  |  | NF3_BSGS.A侧PGIA气动阀 | 自控阀门 | 自动开关阀 | 724 | SJ-V-05-000D-XV-0724 | NF3_BSGS.A侧PGIA气动阀 | SJ | V | 05 | 000D | XV | 0724 | D | 0 | 0 | 0
2833 | 石家庄基地 | 气体站 | 特气系统 | 电池 |  |  |  | NF3_BSGS.B侧HPIB气动阀 | 自控阀门 | 自动开关阀 | 725 | SJ-V-05-000D-XV-0725 | NF3_BSGS.B侧HPIB气动阀 | SJ | V | 05 | 000D | XV | 0725 | D | 0 | 0 | 0
2834 | 石家庄基地 | 气体站 | 特气系统 | 电池 |  |  |  | NF3_BSGS.B侧HPVB气动阀 | 自控阀门 | 自动开关阀 | 726 | SJ-V-05-000D-XV-0726 | NF3_BSGS.B侧HPVB气动阀 | SJ | V | 05 | 000D | XV | 0726 | D | 0 | 0 | 0
2835 | 石家庄基地 | 气体站 | 特气系统 | 电池 |  |  |  | NF3_BSGS.B侧LPIB气动阀 | 自控阀门 | 自动开关阀 | 727 | SJ-V-05-000D-XV-0727 | NF3_BSGS.B侧LPIB气动阀 | SJ | V | 05 | 000D | XV | 0727 | D | 0 | 0 | 0
2836 | 石家庄基地 | 气体站 | 特气系统 | 电池 |  |  |  | NF3_BSGS.B侧LPVB气动阀 | 自控阀门 | 自动开关阀 | 728 | SJ-V-05-000D-XV-0728 | NF3_BSGS.B侧LPVB气动阀 | SJ | V | 05 | 000D | XV | 0728 | D | 0 | 0 | 0
2837 | 石家庄基地 | 气体站 | 特气系统 | 电池 |  |  |  | NF3_BSGS.B侧PGIB气动阀 | 自控阀门 | 自动开关阀 | 729 | SJ-V-05-000D-XV-0729 | NF3_BSGS.B侧PGIB气动阀 | SJ | V | 05 | 000D | XV | 0729 | D | 0 | 0 | 0
2838 | 石家庄基地 | 气体站 | 特气系统 | 电池 |  |  |  | NF3_BSGS.HPIV管道气动阀 | 自控阀门 | 自动开关阀 | 730 | SJ-V-05-000D-XV-0730 | NF3_BSGS.HPIV管道气动阀 | SJ | V | 05 | 000D | XV | 0730 | D | 0 | 0 | 0
2839 | 石家庄基地 | 气体站 | 特气系统 | 电池 |  |  |  | NF3_BSGS.PIV管道气动阀 | 自控阀门 | 自动开关阀 | 731 | SJ-V-05-000D-XV-0731 | NF3_BSGS.PIV管道气动阀 | SJ | V | 05 | 000D | XV | 0731 | D | 0 | 0 | 0
2840 | 石家庄基地 | 气体站 | 特气系统 | 电池 |  |  |  | NF3_BSGS.PNBV管道气动阀 | 自控阀门 | 自动开关阀 | 732 | SJ-V-05-000D-XV-0732 | NF3_BSGS.PNBV管道气动阀 | SJ | V | 05 | 000D | XV | 0732 | D | 0 | 0 | 0
2841 | 石家庄基地 | 气体站 | 特气系统 | 电池 |  |  |  | NF3_BSGS.SBA气动阀 | 自控阀门 | 自动开关阀 | 733 | SJ-V-05-000D-XV-0733 | NF3_BSGS.SBA气动阀 | SJ | V | 05 | 000D | XV | 0733 | D | 0 | 0 | 0
2842 | 石家庄基地 | 气体站 | 特气系统 | 电池 |  |  |  | NF3_BSGS.SBB气动阀 | 自控阀门 | 自动开关阀 | 734 | SJ-V-05-000D-XV-0734 | NF3_BSGS.SBB气动阀 | SJ | V | 05 | 000D | XV | 0734 | D | 0 | 0 | 0
2843 | 石家庄基地 | 气体站 | 特气系统 | 电池 |  |  |  | NF3_VMB1.气动阀2 | 自控阀门 | 自动开关阀 | 735 | SJ-V-05-000D-XV-0735 | NF3_VMB1.气动阀2 | SJ | V | 05 | 000D | XV | 0735 | D | 0 | 0 | 0
2844 | 石家庄基地 | 气体站 | 特气系统 | 电池 |  |  |  | NF3_VMB1.气动阀3 | 自控阀门 | 自动开关阀 | 736 | SJ-V-05-000D-XV-0736 | NF3_VMB1.气动阀3 | SJ | V | 05 | 000D | XV | 0736 | D | 0 | 0 | 0
2845 | 石家庄基地 | 气体站 | 特气系统 | 电池 |  |  |  | NF3_VMB1.气动阀6 | 自控阀门 | 自动开关阀 | 737 | SJ-V-05-000D-XV-0737 | NF3_VMB1.气动阀6 | SJ | V | 05 | 000D | XV | 0737 | D | 0 | 0 | 0
2846 | 石家庄基地 | 气体站 | 特气系统 | 电池 |  |  |  | NF3_VMB1.气动阀7 | 自控阀门 | 自动开关阀 | 738 | SJ-V-05-000D-XV-0738 | NF3_VMB1.气动阀7 | SJ | V | 05 | 000D | XV | 0738 | D | 0 | 0 | 0
2847 | 石家庄基地 | 气体站 | 特气系统 | 电池 |  |  |  | NF3_VMB1.气动阀8 | 自控阀门 | 自动开关阀 | 739 | SJ-V-05-000D-XV-0739 | NF3_VMB1.气动阀8 | SJ | V | 05 | 000D | XV | 0739 | D | 0 | 0 | 0
2848 | 石家庄基地 | 气体站 | 特气系统 | 电池 |  |  |  | NF3_VMB1.气动阀9 | 自控阀门 | 自动开关阀 | 740 | SJ-V-05-000D-XV-0740 | NF3_VMB1.气动阀9 | SJ | V | 05 | 000D | XV | 0740 | D | 0 | 0 | 0
2849 | 石家庄基地 | 气体站 | 特气系统 | 电池 |  |  |  | NF3_VMB1.气动阀12 | 自控阀门 | 自动开关阀 | 741 | SJ-V-05-000D-XV-0741 | NF3_VMB1.气动阀12 | SJ | V | 05 | 000D | XV | 0741 | D | 0 | 0 | 0
2850 | 石家庄基地 | 气体站 | 特气系统 | 电池 |  |  |  | NH3_BSGS1.AGA阀门 | 自控阀门 | 自动开关阀 | 742 | SJ-V-05-000D-XV-0742 | NH3_BSGS1.AGA阀门 | SJ | V | 05 | 000D | XV | 0742 | D | 0 | 0 | 0
2851 | 石家庄基地 | 气体站 | 特气系统 | 电池 |  |  |  | NH3_BSGS1.AGB阀门 | 自控阀门 | 自动开关阀 | 743 | SJ-V-05-000D-XV-0743 | NH3_BSGS1.AGB阀门 | SJ | V | 05 | 000D | XV | 0743 | D | 0 | 0 | 0
2852 | 石家庄基地 | 气体站 | 特气系统 | 电池 |  |  |  | NH3_BSGS1.A侧HPIA气动阀 | 自控阀门 | 自动开关阀 | 744 | SJ-V-05-000D-XV-0744 | NH3_BSGS1.A侧HPIA气动阀 | SJ | V | 05 | 000D | XV | 0744 | D | 0 | 0 | 0
2853 | 石家庄基地 | 气体站 | 特气系统 | 电池 |  |  |  | NH3_BSGS1.A侧HPVA气动阀 | 自控阀门 | 自动开关阀 | 745 | SJ-V-05-000D-XV-0745 | NH3_BSGS1.A侧HPVA气动阀 | SJ | V | 05 | 000D | XV | 0745 | D | 0 | 0 | 0
2854 | 石家庄基地 | 气体站 | 特气系统 | 电池 |  |  |  | NH3_BSGS1.A侧LPIA气动阀 | 自控阀门 | 自动开关阀 | 746 | SJ-V-05-000D-XV-0746 | NH3_BSGS1.A侧LPIA气动阀 | SJ | V | 05 | 000D | XV | 0746 | D | 0 | 0 | 0
2855 | 石家庄基地 | 气体站 | 特气系统 | 电池 |  |  |  | NH3_BSGS1.A侧LPVA气动阀 | 自控阀门 | 自动开关阀 | 747 | SJ-V-05-000D-XV-0747 | NH3_BSGS1.A侧LPVA气动阀 | SJ | V | 05 | 000D | XV | 0747 | D | 0 | 0 | 0
2856 | 石家庄基地 | 气体站 | 特气系统 | 电池 |  |  |  | NH3_BSGS1.A侧PGIA气动阀 | 自控阀门 | 自动开关阀 | 748 | SJ-V-05-000D-XV-0748 | NH3_BSGS1.A侧PGIA气动阀 | SJ | V | 05 | 000D | XV | 0748 | D | 0 | 0 | 0
2857 | 石家庄基地 | 气体站 | 特气系统 | 电池 |  |  |  | NH3_BSGS1.B侧HPIB1气动阀 | 自控阀门 | 自动开关阀 | 749 | SJ-V-05-000D-XV-0749 | NH3_BSGS1.B侧HPIB1气动阀 | SJ | V | 05 | 000D | XV | 0749 | D | 0 | 0 | 0
2858 | 石家庄基地 | 气体站 | 特气系统 | 电池 |  |  |  | NH3_BSGS1.B侧HPIB2气动阀 | 自控阀门 | 自动开关阀 | 750 | SJ-V-05-000D-XV-0750 | NH3_BSGS1.B侧HPIB2气动阀 | SJ | V | 05 | 000D | XV | 0750 | D | 0 | 0 | 0
2859 | 石家庄基地 | 气体站 | 特气系统 | 电池 |  |  |  | NH3_BSGS1.B侧HPVB气动阀 | 自控阀门 | 自动开关阀 | 751 | SJ-V-05-000D-XV-0751 | NH3_BSGS1.B侧HPVB气动阀 | SJ | V | 05 | 000D | XV | 0751 | D | 0 | 0 | 0
2860 | 石家庄基地 | 气体站 | 特气系统 | 电池 |  |  |  | NH3_BSGS1.B侧LPIB气动阀 | 自控阀门 | 自动开关阀 | 752 | SJ-V-05-000D-XV-0752 | NH3_BSGS1.B侧LPIB气动阀 | SJ | V | 05 | 000D | XV | 0752 | D | 0 | 0 | 0
2861 | 石家庄基地 | 气体站 | 特气系统 | 电池 |  |  |  | NH3_BSGS1.B侧LPVB气动阀 | 自控阀门 | 自动开关阀 | 753 | SJ-V-05-000D-XV-0753 | NH3_BSGS1.B侧LPVB气动阀 | SJ | V | 05 | 000D | XV | 0753 | D | 0 | 0 | 0
2862 | 石家庄基地 | 气体站 | 特气系统 | 电池 |  |  |  | NH3_BSGS1.B侧PGIB气动阀 | 自控阀门 | 自动开关阀 | 754 | SJ-V-05-000D-XV-0754 | NH3_BSGS1.B侧PGIB气动阀 | SJ | V | 05 | 000D | XV | 0754 | D | 0 | 0 | 0
2863 | 石家庄基地 | 气体站 | 特气系统 | 电池 |  |  |  | NH3_BSGS1.HPIV管道气动阀 | 自控阀门 | 自动开关阀 | 755 | SJ-V-05-000D-XV-0755 | NH3_BSGS1.HPIV管道气动阀 | SJ | V | 05 | 000D | XV | 0755 | D | 0 | 0 | 0
2864 | 石家庄基地 | 气体站 | 特气系统 | 电池 |  |  |  | NH3_BSGS1.PIV管道气动阀 | 自控阀门 | 自动开关阀 | 756 | SJ-V-05-000D-XV-0756 | NH3_BSGS1.PIV管道气动阀 | SJ | V | 05 | 000D | XV | 0756 | D | 0 | 0 | 0
2865 | 石家庄基地 | 气体站 | 特气系统 | 电池 |  |  |  | NH3_BSGS1.PNBV管道气动阀 | 自控阀门 | 自动开关阀 | 757 | SJ-V-05-000D-XV-0757 | NH3_BSGS1.PNBV管道气动阀 | SJ | V | 05 | 000D | XV | 0757 | D | 0 | 0 | 0
2866 | 石家庄基地 | 气体站 | 特气系统 | 电池 |  |  |  | NH3_BSGS1.VGV气动阀 | 自控阀门 | 自动开关阀 | 758 | SJ-V-05-000D-XV-0758 | NH3_BSGS1.VGV气动阀 | SJ | V | 05 | 000D | XV | 0758 | D | 0 | 0 | 0
2867 | 石家庄基地 | 气体站 | 特气系统 | 电池 |  |  |  | NH3_BSGS1.VPV气动阀 | 自控阀门 | 自动开关阀 | 759 | SJ-V-05-000D-XV-0759 | NH3_BSGS1.VPV气动阀 | SJ | V | 05 | 000D | XV | 0759 | D | 0 | 0 | 0
2868 | 石家庄基地 | 气体站 | 特气系统 | 电池 |  |  |  | NH3_BSGS1.气动阀主管 | 自控阀门 | 自动开关阀 | 760 | SJ-V-05-000D-XV-0760 | NH3_BSGS1.气动阀主管 | SJ | V | 05 | 000D | XV | 0760 | D | 0 | 0 | 0
2869 | 石家庄基地 | 气体站 | 特气系统 | 电池 |  |  |  | NH3_BSGS2.AGA阀门 | 自控阀门 | 自动开关阀 | 761 | SJ-V-05-000D-XV-0761 | NH3_BSGS2.AGA阀门 | SJ | V | 05 | 000D | XV | 0761 | D | 0 | 0 | 0
2870 | 石家庄基地 | 气体站 | 特气系统 | 电池 |  |  |  | NH3_BSGS2.AGB阀门 | 自控阀门 | 自动开关阀 | 762 | SJ-V-05-000D-XV-0762 | NH3_BSGS2.AGB阀门 | SJ | V | 05 | 000D | XV | 0762 | D | 0 | 0 | 0
2871 | 石家庄基地 | 气体站 | 特气系统 | 电池 |  |  |  | NH3_BSGS2.A侧HPIA气动阀 | 自控阀门 | 自动开关阀 | 763 | SJ-V-05-000D-XV-0763 | NH3_BSGS2.A侧HPIA气动阀 | SJ | V | 05 | 000D | XV | 0763 | D | 0 | 0 | 0
2872 | 石家庄基地 | 气体站 | 特气系统 | 电池 |  |  |  | NH3_BSGS2.A侧HPVA气动阀 | 自控阀门 | 自动开关阀 | 764 | SJ-V-05-000D-XV-0764 | NH3_BSGS2.A侧HPVA气动阀 | SJ | V | 05 | 000D | XV | 0764 | D | 0 | 0 | 0
2873 | 石家庄基地 | 气体站 | 特气系统 | 电池 |  |  |  | NH3_BSGS2.A侧LPIA气动阀 | 自控阀门 | 自动开关阀 | 765 | SJ-V-05-000D-XV-0765 | NH3_BSGS2.A侧LPIA气动阀 | SJ | V | 05 | 000D | XV | 0765 | D | 0 | 0 | 0
2874 | 石家庄基地 | 气体站 | 特气系统 | 电池 |  |  |  | NH3_BSGS2.A侧LPVA气动阀 | 自控阀门 | 自动开关阀 | 766 | SJ-V-05-000D-XV-0766 | NH3_BSGS2.A侧LPVA气动阀 | SJ | V | 05 | 000D | XV | 0766 | D | 0 | 0 | 0
2875 | 石家庄基地 | 气体站 | 特气系统 | 电池 |  |  |  | NH3_BSGS2.A侧PGIA气动阀 | 自控阀门 | 自动开关阀 | 767 | SJ-V-05-000D-XV-0767 | NH3_BSGS2.A侧PGIA气动阀 | SJ | V | 05 | 000D | XV | 0767 | D | 0 | 0 | 0
2876 | 石家庄基地 | 气体站 | 特气系统 | 电池 |  |  |  | NH3_BSGS2.B侧HPIB2气动阀 | 自控阀门 | 自动开关阀 | 768 | SJ-V-05-000D-XV-0768 | NH3_BSGS2.B侧HPIB2气动阀 | SJ | V | 05 | 000D | XV | 0768 | D | 0 | 0 | 0
2877 | 石家庄基地 | 气体站 | 特气系统 | 电池 |  |  |  | NH3_BSGS2.B侧HPIB气动阀 | 自控阀门 | 自动开关阀 | 769 | SJ-V-05-000D-XV-0769 | NH3_BSGS2.B侧HPIB气动阀 | SJ | V | 05 | 000D | XV | 0769 | D | 0 | 0 | 0
2878 | 石家庄基地 | 气体站 | 特气系统 | 电池 |  |  |  | NH3_BSGS2.B侧HPVB气动阀 | 自控阀门 | 自动开关阀 | 770 | SJ-V-05-000D-XV-0770 | NH3_BSGS2.B侧HPVB气动阀 | SJ | V | 05 | 000D | XV | 0770 | D | 0 | 0 | 0
2879 | 石家庄基地 | 气体站 | 特气系统 | 电池 |  |  |  | NH3_BSGS2.B侧LPIB气动阀 | 自控阀门 | 自动开关阀 | 771 | SJ-V-05-000D-XV-0771 | NH3_BSGS2.B侧LPIB气动阀 | SJ | V | 05 | 000D | XV | 0771 | D | 0 | 0 | 0
2880 | 石家庄基地 | 气体站 | 特气系统 | 电池 |  |  |  | NH3_BSGS2.B侧LPVB气动阀 | 自控阀门 | 自动开关阀 | 772 | SJ-V-05-000D-XV-0772 | NH3_BSGS2.B侧LPVB气动阀 | SJ | V | 05 | 000D | XV | 0772 | D | 0 | 0 | 0
2881 | 石家庄基地 | 气体站 | 特气系统 | 电池 |  |  |  | NH3_BSGS2.B侧PGIB气动阀 | 自控阀门 | 自动开关阀 | 773 | SJ-V-05-000D-XV-0773 | NH3_BSGS2.B侧PGIB气动阀 | SJ | V | 05 | 000D | XV | 0773 | D | 0 | 0 | 0
2882 | 石家庄基地 | 气体站 | 特气系统 | 电池 |  |  |  | NH3_BSGS2.HPIV管道气动阀 | 自控阀门 | 自动开关阀 | 774 | SJ-V-05-000D-XV-0774 | NH3_BSGS2.HPIV管道气动阀 | SJ | V | 05 | 000D | XV | 0774 | D | 0 | 0 | 0
2883 | 石家庄基地 | 气体站 | 特气系统 | 电池 |  |  |  | NH3_BSGS2.PIV管道气动阀 | 自控阀门 | 自动开关阀 | 775 | SJ-V-05-000D-XV-0775 | NH3_BSGS2.PIV管道气动阀 | SJ | V | 05 | 000D | XV | 0775 | D | 0 | 0 | 0
2884 | 石家庄基地 | 气体站 | 特气系统 | 电池 |  |  |  | NH3_BSGS2.PNBV管道气动阀 | 自控阀门 | 自动开关阀 | 776 | SJ-V-05-000D-XV-0776 | NH3_BSGS2.PNBV管道气动阀 | SJ | V | 05 | 000D | XV | 0776 | D | 0 | 0 | 0
2885 | 石家庄基地 | 气体站 | 特气系统 | 电池 |  |  |  | NH3_BSGS2.VGV气动阀 | 自控阀门 | 自动开关阀 | 777 | SJ-V-05-000D-XV-0777 | NH3_BSGS2.VGV气动阀 | SJ | V | 05 | 000D | XV | 0777 | D | 0 | 0 | 0
2886 | 石家庄基地 | 气体站 | 特气系统 | 电池 |  |  |  | NH3_BSGS2.VPV气动阀 | 自控阀门 | 自动开关阀 | 778 | SJ-V-05-000D-XV-0778 | NH3_BSGS2.VPV气动阀 | SJ | V | 05 | 000D | XV | 0778 | D | 0 | 0 | 0
2887 | 石家庄基地 | 气体站 | 特气系统 | 电池 |  |  |  | NH3_BSGS2.气动阀主管 | 自控阀门 | 自动开关阀 | 779 | SJ-V-05-000D-XV-0779 | NH3_BSGS2.气动阀主管 | SJ | V | 05 | 000D | XV | 0779 | D | 0 | 0 | 0
2888 | 石家庄基地 | 气体站 | 特气系统 | 电池 |  |  |  | NH3_BSGS3.AGA阀门 | 自控阀门 | 自动开关阀 | 780 | SJ-V-05-000D-XV-0780 | NH3_BSGS3.AGA阀门 | SJ | V | 05 | 000D | XV | 0780 | D | 0 | 0 | 0
2889 | 石家庄基地 | 气体站 | 特气系统 | 电池 |  |  |  | NH3_BSGS3.AGB阀门 | 自控阀门 | 自动开关阀 | 781 | SJ-V-05-000D-XV-0781 | NH3_BSGS3.AGB阀门 | SJ | V | 05 | 000D | XV | 0781 | D | 0 | 0 | 0
2890 | 石家庄基地 | 气体站 | 特气系统 | 电池 |  |  |  | NH3_BSGS3.A侧HPIA气动阀 | 自控阀门 | 自动开关阀 | 782 | SJ-V-05-000D-XV-0782 | NH3_BSGS3.A侧HPIA气动阀 | SJ | V | 05 | 000D | XV | 0782 | D | 0 | 0 | 0
2891 | 石家庄基地 | 气体站 | 特气系统 | 电池 |  |  |  | NH3_BSGS3.A侧HPVA气动阀 | 自控阀门 | 自动开关阀 | 783 | SJ-V-05-000D-XV-0783 | NH3_BSGS3.A侧HPVA气动阀 | SJ | V | 05 | 000D | XV | 0783 | D | 0 | 0 | 0
2892 | 石家庄基地 | 气体站 | 特气系统 | 电池 |  |  |  | NH3_BSGS3.A侧LPIA气动阀 | 自控阀门 | 自动开关阀 | 784 | SJ-V-05-000D-XV-0784 | NH3_BSGS3.A侧LPIA气动阀 | SJ | V | 05 | 000D | XV | 0784 | D | 0 | 0 | 0
2893 | 石家庄基地 | 气体站 | 特气系统 | 电池 |  |  |  | NH3_BSGS3.A侧LPVA气动阀 | 自控阀门 | 自动开关阀 | 785 | SJ-V-05-000D-XV-0785 | NH3_BSGS3.A侧LPVA气动阀 | SJ | V | 05 | 000D | XV | 0785 | D | 0 | 0 | 0
2894 | 石家庄基地 | 气体站 | 特气系统 | 电池 |  |  |  | NH3_BSGS3.A侧PGIA气动阀 | 自控阀门 | 自动开关阀 | 786 | SJ-V-05-000D-XV-0786 | NH3_BSGS3.A侧PGIA气动阀 | SJ | V | 05 | 000D | XV | 0786 | D | 0 | 0 | 0
2895 | 石家庄基地 | 气体站 | 特气系统 | 电池 |  |  |  | NH3_BSGS3.B侧HPIB1气动阀 | 自控阀门 | 自动开关阀 | 787 | SJ-V-05-000D-XV-0787 | NH3_BSGS3.B侧HPIB1气动阀 | SJ | V | 05 | 000D | XV | 0787 | D | 0 | 0 | 0
2896 | 石家庄基地 | 气体站 | 特气系统 | 电池 |  |  |  | NH3_BSGS3.B侧HPIB2气动阀 | 自控阀门 | 自动开关阀 | 788 | SJ-V-05-000D-XV-0788 | NH3_BSGS3.B侧HPIB2气动阀 | SJ | V | 05 | 000D | XV | 0788 | D | 0 | 0 | 0
2897 | 石家庄基地 | 气体站 | 特气系统 | 电池 |  |  |  | NH3_BSGS3.B侧HPVB气动阀 | 自控阀门 | 自动开关阀 | 789 | SJ-V-05-000D-XV-0789 | NH3_BSGS3.B侧HPVB气动阀 | SJ | V | 05 | 000D | XV | 0789 | D | 0 | 0 | 0
2898 | 石家庄基地 | 气体站 | 特气系统 | 电池 |  |  |  | NH3_BSGS3.B侧LPIB气动阀 | 自控阀门 | 自动开关阀 | 790 | SJ-V-05-000D-XV-0790 | NH3_BSGS3.B侧LPIB气动阀 | SJ | V | 05 | 000D | XV | 0790 | D | 0 | 0 | 0
2899 | 石家庄基地 | 气体站 | 特气系统 | 电池 |  |  |  | NH3_BSGS3.B侧LPVB气动阀 | 自控阀门 | 自动开关阀 | 791 | SJ-V-05-000D-XV-0791 | NH3_BSGS3.B侧LPVB气动阀 | SJ | V | 05 | 000D | XV | 0791 | D | 0 | 0 | 0
2900 | 石家庄基地 | 气体站 | 特气系统 | 电池 |  |  |  | NH3_BSGS3.B侧PGIB气动阀 | 自控阀门 | 自动开关阀 | 792 | SJ-V-05-000D-XV-0792 | NH3_BSGS3.B侧PGIB气动阀 | SJ | V | 05 | 000D | XV | 0792 | D | 0 | 0 | 0
2901 | 石家庄基地 | 气体站 | 特气系统 | 电池 |  |  |  | NH3_BSGS3.HPIV管道气动阀 | 自控阀门 | 自动开关阀 | 793 | SJ-V-05-000D-XV-0793 | NH3_BSGS3.HPIV管道气动阀 | SJ | V | 05 | 000D | XV | 0793 | D | 0 | 0 | 0
2902 | 石家庄基地 | 气体站 | 特气系统 | 电池 |  |  |  | NH3_BSGS3.PIV管道气动阀 | 自控阀门 | 自动开关阀 | 794 | SJ-V-05-000D-XV-0794 | NH3_BSGS3.PIV管道气动阀 | SJ | V | 05 | 000D | XV | 0794 | D | 0 | 0 | 0
2903 | 石家庄基地 | 气体站 | 特气系统 | 电池 |  |  |  | NH3_BSGS3.PNBV管道气动阀 | 自控阀门 | 自动开关阀 | 795 | SJ-V-05-000D-XV-0795 | NH3_BSGS3.PNBV管道气动阀 | SJ | V | 05 | 000D | XV | 0795 | D | 0 | 0 | 0
2904 | 石家庄基地 | 气体站 | 特气系统 | 电池 |  |  |  | NH3_BSGS3.VGV气动阀 | 自控阀门 | 自动开关阀 | 796 | SJ-V-05-000D-XV-0796 | NH3_BSGS3.VGV气动阀 | SJ | V | 05 | 000D | XV | 0796 | D | 0 | 0 | 0
2905 | 石家庄基地 | 气体站 | 特气系统 | 电池 |  |  |  | NH3_BSGS3.VPV气动阀 | 自控阀门 | 自动开关阀 | 797 | SJ-V-05-000D-XV-0797 | NH3_BSGS3.VPV气动阀 | SJ | V | 05 | 000D | XV | 0797 | D | 0 | 0 | 0
2906 | 石家庄基地 | 气体站 | 特气系统 | 电池 |  |  |  | NH3_BSGS3.气动阀主管 | 自控阀门 | 自动开关阀 | 798 | SJ-V-05-000D-XV-0798 | NH3_BSGS3.气动阀主管 | SJ | V | 05 | 000D | XV | 0798 | D | 0 | 0 | 0
2907 | 石家庄基地 | 气体站 | 特气系统 | 电池 |  |  |  | NH3_VDB1.气动阀1 | 自控阀门 | 自动开关阀 | 799 | SJ-V-05-000D-XV-0799 | NH3_VDB1.气动阀1 | SJ | V | 05 | 000D | XV | 0799 | D | 0 | 0 | 0
2908 | 石家庄基地 | 气体站 | 特气系统 | 电池 |  |  |  | NH3_VDB1.气动阀2 | 自控阀门 | 自动开关阀 | 800 | SJ-V-05-000D-XV-0800 | NH3_VDB1.气动阀2 | SJ | V | 05 | 000D | XV | 0800 | D | 0 | 0 | 0
2909 | 石家庄基地 | 气体站 | 特气系统 | 电池 |  |  |  | NH3_VDB1.气动阀3 | 自控阀门 | 自动开关阀 | 801 | SJ-V-05-000D-XV-0801 | NH3_VDB1.气动阀3 | SJ | V | 05 | 000D | XV | 0801 | D | 0 | 0 | 0
2910 | 石家庄基地 | 气体站 | 特气系统 | 电池 |  |  |  | NH3_VDB1.气动阀4 | 自控阀门 | 自动开关阀 | 802 | SJ-V-05-000D-XV-0802 | NH3_VDB1.气动阀4 | SJ | V | 05 | 000D | XV | 0802 | D | 0 | 0 | 0
2911 | 石家庄基地 | 气体站 | 特气系统 | 电池 |  |  |  | NH3_VDB1.气动阀6 | 自控阀门 | 自动开关阀 | 803 | SJ-V-05-000D-XV-0803 | NH3_VDB1.气动阀6 | SJ | V | 05 | 000D | XV | 0803 | D | 0 | 0 | 0
2912 | 石家庄基地 | 气体站 | 特气系统 | 电池 |  |  |  | NH3_VDB1.气动阀7 | 自控阀门 | 自动开关阀 | 804 | SJ-V-05-000D-XV-0804 | NH3_VDB1.气动阀7 | SJ | V | 05 | 000D | XV | 0804 | D | 0 | 0 | 0
2913 | 石家庄基地 | 气体站 | 特气系统 | 电池 |  |  |  | NH3_VDB1.气动阀8 | 自控阀门 | 自动开关阀 | 805 | SJ-V-05-000D-XV-0805 | NH3_VDB1.气动阀8 | SJ | V | 05 | 000D | XV | 0805 | D | 0 | 0 | 0
2914 | 石家庄基地 | 气体站 | 特气系统 | 电池 |  |  |  | NH3_VDB1.气动阀9 | 自控阀门 | 自动开关阀 | 806 | SJ-V-05-000D-XV-0806 | NH3_VDB1.气动阀9 | SJ | V | 05 | 000D | XV | 0806 | D | 0 | 0 | 0
2915 | 石家庄基地 | 气体站 | 特气系统 | 电池 |  |  |  | NH3_VDB1.气动阀12 | 自控阀门 | 自动开关阀 | 807 | SJ-V-05-000D-XV-0807 | NH3_VDB1.气动阀12 | SJ | V | 05 | 000D | XV | 0807 | D | 0 | 0 | 0
2916 | 石家庄基地 | 气体站 | 特气系统 | 电池 |  |  |  | NH3_VDB1_S1.气动阀1 | 自控阀门 | 自动开关阀 | 808 | SJ-V-05-000D-XV-0808 | NH3_VDB1_S1.气动阀1 | SJ | V | 05 | 000D | XV | 0808 | D | 0 | 0 | 0
2917 | 石家庄基地 | 气体站 | 特气系统 | 电池 |  |  |  | NH3_VDB1_S2.气动阀2 | 自控阀门 | 自动开关阀 | 809 | SJ-V-05-000D-XV-0809 | NH3_VDB1_S2.气动阀2 | SJ | V | 05 | 000D | XV | 0809 | D | 0 | 0 | 0
2918 | 石家庄基地 | 气体站 | 特气系统 | 电池 |  |  |  | NH3_VDB2.气动阀1 | 自控阀门 | 自动开关阀 | 810 | SJ-V-05-000D-XV-0810 | NH3_VDB2.气动阀1 | SJ | V | 05 | 000D | XV | 0810 | D | 0 | 0 | 0
2919 | 石家庄基地 | 气体站 | 特气系统 | 电池 |  |  |  | NH3_VDB2.气动阀2 | 自控阀门 | 自动开关阀 | 811 | SJ-V-05-000D-XV-0811 | NH3_VDB2.气动阀2 | SJ | V | 05 | 000D | XV | 0811 | D | 0 | 0 | 0
2920 | 石家庄基地 | 气体站 | 特气系统 | 电池 |  |  |  | NH3_VDB2.气动阀3 | 自控阀门 | 自动开关阀 | 812 | SJ-V-05-000D-XV-0812 | NH3_VDB2.气动阀3 | SJ | V | 05 | 000D | XV | 0812 | D | 0 | 0 | 0
2921 | 石家庄基地 | 气体站 | 特气系统 | 电池 |  |  |  | NH3_VDB2.气动阀4 | 自控阀门 | 自动开关阀 | 813 | SJ-V-05-000D-XV-0813 | NH3_VDB2.气动阀4 | SJ | V | 05 | 000D | XV | 0813 | D | 0 | 0 | 0
2922 | 石家庄基地 | 气体站 | 特气系统 | 电池 |  |  |  | NH3_VDB2.气动阀5 | 自控阀门 | 自动开关阀 | 814 | SJ-V-05-000D-XV-0814 | NH3_VDB2.气动阀5 | SJ | V | 05 | 000D | XV | 0814 | D | 0 | 0 | 0
2923 | 石家庄基地 | 气体站 | 特气系统 | 电池 |  |  |  | NH3_VDB2.气动阀6 | 自控阀门 | 自动开关阀 | 815 | SJ-V-05-000D-XV-0815 | NH3_VDB2.气动阀6 | SJ | V | 05 | 000D | XV | 0815 | D | 0 | 0 | 0
2924 | 石家庄基地 | 气体站 | 特气系统 | 电池 |  |  |  | NH3_VDB2.气动阀7 | 自控阀门 | 自动开关阀 | 816 | SJ-V-05-000D-XV-0816 | NH3_VDB2.气动阀7 | SJ | V | 05 | 000D | XV | 0816 | D | 0 | 0 | 0
2925 | 石家庄基地 | 气体站 | 特气系统 | 电池 |  |  |  | NH3_VDB2.气动阀8 | 自控阀门 | 自动开关阀 | 817 | SJ-V-05-000D-XV-0817 | NH3_VDB2.气动阀8 | SJ | V | 05 | 000D | XV | 0817 | D | 0 | 0 | 0
2926 | 石家庄基地 | 气体站 | 特气系统 | 电池 |  |  |  | NH3_VDB2.气动阀9 | 自控阀门 | 自动开关阀 | 818 | SJ-V-05-000D-XV-0818 | NH3_VDB2.气动阀9 | SJ | V | 05 | 000D | XV | 0818 | D | 0 | 0 | 0
2927 | 石家庄基地 | 气体站 | 特气系统 | 电池 |  |  |  | NH3_VDB2.气动阀10 | 自控阀门 | 自动开关阀 | 819 | SJ-V-05-000D-XV-0819 | NH3_VDB2.气动阀10 | SJ | V | 05 | 000D | XV | 0819 | D | 0 | 0 | 0
2928 | 石家庄基地 | 气体站 | 特气系统 | 电池 |  |  |  | NH3_VDB2.气动阀12 | 自控阀门 | 自动开关阀 | 820 | SJ-V-05-000D-XV-0820 | NH3_VDB2.气动阀12 | SJ | V | 05 | 000D | XV | 0820 | D | 0 | 0 | 0
2929 | 石家庄基地 | 气体站 | 特气系统 | 电池 |  |  |  | NH3_VDB2_S1.气动阀1 | 自控阀门 | 自动开关阀 | 821 | SJ-V-05-000D-XV-0821 | NH3_VDB2_S1.气动阀1 | SJ | V | 05 | 000D | XV | 0821 | D | 0 | 0 | 0
2930 | 石家庄基地 | 气体站 | 特气系统 | 电池 |  |  |  | NH3_VDB2_S2.气动阀2 | 自控阀门 | 自动开关阀 | 822 | SJ-V-05-000D-XV-0822 | NH3_VDB2_S2.气动阀2 | SJ | V | 05 | 000D | XV | 0822 | D | 0 | 0 | 0
2931 | 石家庄基地 | 气体站 | 特气系统 | 电池 |  |  |  | NH3_VDB2_S3.气动阀3 | 自控阀门 | 自动开关阀 | 823 | SJ-V-05-000D-XV-0823 | NH3_VDB2_S3.气动阀3 | SJ | V | 05 | 000D | XV | 0823 | D | 0 | 0 | 0
2932 | 石家庄基地 | 气体站 | 特气系统 | 电池 |  |  |  | NH3_VDB2_S4.气动阀4 | 自控阀门 | 自动开关阀 | 824 | SJ-V-05-000D-XV-0824 | NH3_VDB2_S4.气动阀4 | SJ | V | 05 | 000D | XV | 0824 | D | 0 | 0 | 0
2933 | 石家庄基地 | 气体站 | 特气系统 | 电池 |  |  |  | NH3_VDB2_S5.气动阀5 | 自控阀门 | 自动开关阀 | 825 | SJ-V-05-000D-XV-0825 | NH3_VDB2_S5.气动阀5 | SJ | V | 05 | 000D | XV | 0825 | D | 0 | 0 | 0
2934 | 石家庄基地 | 气体站 | 特气系统 | 电池 |  |  |  | NH3_VDB3.气动阀1 | 自控阀门 | 自动开关阀 | 826 | SJ-V-05-000D-XV-0826 | NH3_VDB3.气动阀1 | SJ | V | 05 | 000D | XV | 0826 | D | 0 | 0 | 0
2935 | 石家庄基地 | 气体站 | 特气系统 | 电池 |  |  |  | NH3_VDB3.气动阀2 | 自控阀门 | 自动开关阀 | 827 | SJ-V-05-000D-XV-0827 | NH3_VDB3.气动阀2 | SJ | V | 05 | 000D | XV | 0827 | D | 0 | 0 | 0
2936 | 石家庄基地 | 气体站 | 特气系统 | 电池 |  |  |  | NH3_VDB3.气动阀3 | 自控阀门 | 自动开关阀 | 828 | SJ-V-05-000D-XV-0828 | NH3_VDB3.气动阀3 | SJ | V | 05 | 000D | XV | 0828 | D | 0 | 0 | 0
2937 | 石家庄基地 | 气体站 | 特气系统 | 电池 |  |  |  | NH3_VDB3.气动阀4 | 自控阀门 | 自动开关阀 | 829 | SJ-V-05-000D-XV-0829 | NH3_VDB3.气动阀4 | SJ | V | 05 | 000D | XV | 0829 | D | 0 | 0 | 0
2938 | 石家庄基地 | 气体站 | 特气系统 | 电池 |  |  |  | NH3_VDB3.气动阀5 | 自控阀门 | 自动开关阀 | 830 | SJ-V-05-000D-XV-0830 | NH3_VDB3.气动阀5 | SJ | V | 05 | 000D | XV | 0830 | D | 0 | 0 | 0
2939 | 石家庄基地 | 气体站 | 特气系统 | 电池 |  |  |  | NH3_VDB3.气动阀6 | 自控阀门 | 自动开关阀 | 831 | SJ-V-05-000D-XV-0831 | NH3_VDB3.气动阀6 | SJ | V | 05 | 000D | XV | 0831 | D | 0 | 0 | 0
2940 | 石家庄基地 | 气体站 | 特气系统 | 电池 |  |  |  | NH3_VDB3.气动阀7 | 自控阀门 | 自动开关阀 | 832 | SJ-V-05-000D-XV-0832 | NH3_VDB3.气动阀7 | SJ | V | 05 | 000D | XV | 0832 | D | 0 | 0 | 0
2941 | 石家庄基地 | 气体站 | 特气系统 | 电池 |  |  |  | NH3_VDB3.气动阀8 | 自控阀门 | 自动开关阀 | 833 | SJ-V-05-000D-XV-0833 | NH3_VDB3.气动阀8 | SJ | V | 05 | 000D | XV | 0833 | D | 0 | 0 | 0
2942 | 石家庄基地 | 气体站 | 特气系统 | 电池 |  |  |  | NH3_VDB3.气动阀9 | 自控阀门 | 自动开关阀 | 834 | SJ-V-05-000D-XV-0834 | NH3_VDB3.气动阀9 | SJ | V | 05 | 000D | XV | 0834 | D | 0 | 0 | 0
2943 | 石家庄基地 | 气体站 | 特气系统 | 电池 |  |  |  | NH3_VDB3.气动阀10 | 自控阀门 | 自动开关阀 | 835 | SJ-V-05-000D-XV-0835 | NH3_VDB3.气动阀10 | SJ | V | 05 | 000D | XV | 0835 | D | 0 | 0 | 0
2944 | 石家庄基地 | 气体站 | 特气系统 | 电池 |  |  |  | NH3_VDB3.气动阀11 | 自控阀门 | 自动开关阀 | 836 | SJ-V-05-000D-XV-0836 | NH3_VDB3.气动阀11 | SJ | V | 05 | 000D | XV | 0836 | D | 0 | 0 | 0
2945 | 石家庄基地 | 气体站 | 特气系统 | 电池 |  |  |  | NH3_VDB3.气动阀12 | 自控阀门 | 自动开关阀 | 837 | SJ-V-05-000D-XV-0837 | NH3_VDB3.气动阀12 | SJ | V | 05 | 000D | XV | 0837 | D | 0 | 0 | 0
2946 | 石家庄基地 | 气体站 | 特气系统 | 电池 |  |  |  | NH3_VDB3_S1.气动阀1 | 自控阀门 | 自动开关阀 | 838 | SJ-V-05-000D-XV-0838 | NH3_VDB3_S1.气动阀1 | SJ | V | 05 | 000D | XV | 0838 | D | 0 | 0 | 0
2947 | 石家庄基地 | 气体站 | 特气系统 | 电池 |  |  |  | NH3_VDB3_S2.气动阀2 | 自控阀门 | 自动开关阀 | 839 | SJ-V-05-000D-XV-0839 | NH3_VDB3_S2.气动阀2 | SJ | V | 05 | 000D | XV | 0839 | D | 0 | 0 | 0
2948 | 石家庄基地 | 气体站 | 特气系统 | 电池 |  |  |  | NH3_VDB3_S3.气动阀3 | 自控阀门 | 自动开关阀 | 840 | SJ-V-05-000D-XV-0840 | NH3_VDB3_S3.气动阀3 | SJ | V | 05 | 000D | XV | 0840 | D | 0 | 0 | 0
2949 | 石家庄基地 | 气体站 | 特气系统 | 电池 |  |  |  | NH3_VDB3_S4.气动阀4 | 自控阀门 | 自动开关阀 | 841 | SJ-V-05-000D-XV-0841 | NH3_VDB3_S4.气动阀4 | SJ | V | 05 | 000D | XV | 0841 | D | 0 | 0 | 0
2950 | 石家庄基地 | 气体站 | 特气系统 | 电池 |  |  |  | NH3_VDB3_S5.气动阀5 | 自控阀门 | 自动开关阀 | 842 | SJ-V-05-000D-XV-0842 | NH3_VDB3_S5.气动阀5 | SJ | V | 05 | 000D | XV | 0842 | D | 0 | 0 | 0
2951 | 石家庄基地 | 气体站 | 特气系统 | 电池 |  |  |  | NH3_VDB3_S6.气动阀6 | 自控阀门 | 自动开关阀 | 843 | SJ-V-05-000D-XV-0843 | NH3_VDB3_S6.气动阀6 | SJ | V | 05 | 000D | XV | 0843 | D | 0 | 0 | 0
2952 | 石家庄基地 | 气体站 | 特气系统 | 电池 |  |  |  | NH3_VMB1.气动阀1 | 自控阀门 | 自动开关阀 | 844 | SJ-V-05-000D-XV-0844 | NH3_VMB1.气动阀1 | SJ | V | 05 | 000D | XV | 0844 | D | 0 | 0 | 0
2953 | 石家庄基地 | 气体站 | 特气系统 | 电池 |  |  |  | NH3_VMB1.气动阀1(1) | 自控阀门 | 自动开关阀 | 845 | SJ-V-05-000D-XV-0845 | NH3_VMB1.气动阀1(1) | SJ | V | 05 | 000D | XV | 0845 | D | 0 | 0 | 0
2954 | 石家庄基地 | 气体站 | 特气系统 | 电池 |  |  |  | NH3_VMB1.气动阀1(1)1 | 自控阀门 | 自动开关阀 | 846 | SJ-V-05-000D-XV-0846 | NH3_VMB1.气动阀1(1)1 | SJ | V | 05 | 000D | XV | 0846 | D | 0 | 0 | 0
2955 | 石家庄基地 | 气体站 | 特气系统 | 电池 |  |  |  | NH3_VMB1.气动阀2 | 自控阀门 | 自动开关阀 | 847 | SJ-V-05-000D-XV-0847 | NH3_VMB1.气动阀2 | SJ | V | 05 | 000D | XV | 0847 | D | 0 | 0 | 0
2956 | 石家庄基地 | 气体站 | 特气系统 | 电池 |  |  |  | NH3_VMB1.气动阀2(1) | 自控阀门 | 自动开关阀 | 848 | SJ-V-05-000D-XV-0848 | NH3_VMB1.气动阀2(1) | SJ | V | 05 | 000D | XV | 0848 | D | 0 | 0 | 0
2957 | 石家庄基地 | 气体站 | 特气系统 | 电池 |  |  |  | NH3_VMB1.气动阀2(1)1 | 自控阀门 | 自动开关阀 | 849 | SJ-V-05-000D-XV-0849 | NH3_VMB1.气动阀2(1)1 | SJ | V | 05 | 000D | XV | 0849 | D | 0 | 0 | 0
2958 | 石家庄基地 | 气体站 | 特气系统 | 电池 |  |  |  | NH3_VMB1.气动阀3 | 自控阀门 | 自动开关阀 | 850 | SJ-V-05-000D-XV-0850 | NH3_VMB1.气动阀3 | SJ | V | 05 | 000D | XV | 0850 | D | 0 | 0 | 0
2959 | 石家庄基地 | 气体站 | 特气系统 | 电池 |  |  |  | NH3_VMB1.气动阀3(1) | 自控阀门 | 自动开关阀 | 851 | SJ-V-05-000D-XV-0851 | NH3_VMB1.气动阀3(1) | SJ | V | 05 | 000D | XV | 0851 | D | 0 | 0 | 0
2960 | 石家庄基地 | 气体站 | 特气系统 | 电池 |  |  |  | NH3_VMB1.气动阀3(1)1 | 自控阀门 | 自动开关阀 | 852 | SJ-V-05-000D-XV-0852 | NH3_VMB1.气动阀3(1)1 | SJ | V | 05 | 000D | XV | 0852 | D | 0 | 0 | 0
2961 | 石家庄基地 | 气体站 | 特气系统 | 电池 |  |  |  | NH3_VMB1.气动阀4 | 自控阀门 | 自动开关阀 | 853 | SJ-V-05-000D-XV-0853 | NH3_VMB1.气动阀4 | SJ | V | 05 | 000D | XV | 0853 | D | 0 | 0 | 0
2962 | 石家庄基地 | 气体站 | 特气系统 | 电池 |  |  |  | NH3_VMB1.气动阀4(1) | 自控阀门 | 自动开关阀 | 854 | SJ-V-05-000D-XV-0854 | NH3_VMB1.气动阀4(1) | SJ | V | 05 | 000D | XV | 0854 | D | 0 | 0 | 0
2963 | 石家庄基地 | 气体站 | 特气系统 | 电池 |  |  |  | NH3_VMB1.气动阀4(1)1 | 自控阀门 | 自动开关阀 | 855 | SJ-V-05-000D-XV-0855 | NH3_VMB1.气动阀4(1)1 | SJ | V | 05 | 000D | XV | 0855 | D | 0 | 0 | 0
2964 | 石家庄基地 | 气体站 | 特气系统 | 电池 |  |  |  | NH3_VMB1.气动阀5 | 自控阀门 | 自动开关阀 | 856 | SJ-V-05-000D-XV-0856 | NH3_VMB1.气动阀5 | SJ | V | 05 | 000D | XV | 0856 | D | 0 | 0 | 0
2965 | 石家庄基地 | 气体站 | 特气系统 | 电池 |  |  |  | NH3_VMB1.气动阀5(1) | 自控阀门 | 自动开关阀 | 857 | SJ-V-05-000D-XV-0857 | NH3_VMB1.气动阀5(1) | SJ | V | 05 | 000D | XV | 0857 | D | 0 | 0 | 0
2966 | 石家庄基地 | 气体站 | 特气系统 | 电池 |  |  |  | NH3_VMB1.气动阀5(1)1 | 自控阀门 | 自动开关阀 | 858 | SJ-V-05-000D-XV-0858 | NH3_VMB1.气动阀5(1)1 | SJ | V | 05 | 000D | XV | 0858 | D | 0 | 0 | 0
2967 | 石家庄基地 | 气体站 | 特气系统 | 电池 |  |  |  | NH3_VMB1.气动阀6 | 自控阀门 | 自动开关阀 | 859 | SJ-V-05-000D-XV-0859 | NH3_VMB1.气动阀6 | SJ | V | 05 | 000D | XV | 0859 | D | 0 | 0 | 0
2968 | 石家庄基地 | 气体站 | 特气系统 | 电池 |  |  |  | NH3_VMB1.气动阀6(1) | 自控阀门 | 自动开关阀 | 860 | SJ-V-05-000D-XV-0860 | NH3_VMB1.气动阀6(1) | SJ | V | 05 | 000D | XV | 0860 | D | 0 | 0 | 0
2969 | 石家庄基地 | 气体站 | 特气系统 | 电池 |  |  |  | NH3_VMB1.气动阀6(1)1 | 自控阀门 | 自动开关阀 | 861 | SJ-V-05-000D-XV-0861 | NH3_VMB1.气动阀6(1)1 | SJ | V | 05 | 000D | XV | 0861 | D | 0 | 0 | 0
2970 | 石家庄基地 | 气体站 | 特气系统 | 电池 |  |  |  | NH3_VMB1.气动阀7 | 自控阀门 | 自动开关阀 | 862 | SJ-V-05-000D-XV-0862 | NH3_VMB1.气动阀7 | SJ | V | 05 | 000D | XV | 0862 | D | 0 | 0 | 0
2971 | 石家庄基地 | 气体站 | 特气系统 | 电池 |  |  |  | NH3_VMB1.气动阀8 | 自控阀门 | 自动开关阀 | 863 | SJ-V-05-000D-XV-0863 | NH3_VMB1.气动阀8 | SJ | V | 05 | 000D | XV | 0863 | D | 0 | 0 | 0
2972 | 石家庄基地 | 气体站 | 特气系统 | 电池 |  |  |  | NH3_VMB1.气动阀9 | 自控阀门 | 自动开关阀 | 864 | SJ-V-05-000D-XV-0864 | NH3_VMB1.气动阀9 | SJ | V | 05 | 000D | XV | 0864 | D | 0 | 0 | 0
2973 | 石家庄基地 | 气体站 | 特气系统 | 电池 |  |  |  | NH3_VMB1.气动阀10 | 自控阀门 | 自动开关阀 | 865 | SJ-V-05-000D-XV-0865 | NH3_VMB1.气动阀10 | SJ | V | 05 | 000D | XV | 0865 | D | 0 | 0 | 0
2974 | 石家庄基地 | 气体站 | 特气系统 | 电池 |  |  |  | NH3_VMB1.气动阀11 | 自控阀门 | 自动开关阀 | 866 | SJ-V-05-000D-XV-0866 | NH3_VMB1.气动阀11 | SJ | V | 05 | 000D | XV | 0866 | D | 0 | 0 | 0
2975 | 石家庄基地 | 气体站 | 特气系统 | 电池 |  |  |  | NH3_VMB1.气动阀12 | 自控阀门 | 自动开关阀 | 867 | SJ-V-05-000D-XV-0867 | NH3_VMB1.气动阀12 | SJ | V | 05 | 000D | XV | 0867 | D | 0 | 0 | 0
2976 | 石家庄基地 | 气体站 | 特气系统 | 电池 |  |  |  | NH3_VMB1.气动阀主管 | 自控阀门 | 自动开关阀 | 868 | SJ-V-05-000D-XV-0868 | NH3_VMB1.气动阀主管 | SJ | V | 05 | 000D | XV | 0868 | D | 0 | 0 | 0
2977 | 石家庄基地 | 气体站 | 特气系统 | 电池 |  |  |  | NH3_VMB1.气动阀主管1 | 自控阀门 | 自动开关阀 | 869 | SJ-V-05-000D-XV-0869 | NH3_VMB1.气动阀主管1 | SJ | V | 05 | 000D | XV | 0869 | D | 0 | 0 | 0
2978 | 石家庄基地 | 气体站 | 特气系统 | 电池 |  |  |  | NH3_VMB1_S1.气动阀1 | 自控阀门 | 自动开关阀 | 870 | SJ-V-05-000D-XV-0870 | NH3_VMB1_S1.气动阀1 | SJ | V | 05 | 000D | XV | 0870 | D | 0 | 0 | 0
2979 | 石家庄基地 | 气体站 | 特气系统 | 电池 |  |  |  | NH3_VMB1_S2.气动阀2 | 自控阀门 | 自动开关阀 | 871 | SJ-V-05-000D-XV-0871 | NH3_VMB1_S2.气动阀2 | SJ | V | 05 | 000D | XV | 0871 | D | 0 | 0 | 0
2980 | 石家庄基地 | 气体站 | 特气系统 | 电池 |  |  |  | NH3_VMB1_S3.气动阀3 | 自控阀门 | 自动开关阀 | 872 | SJ-V-05-000D-XV-0872 | NH3_VMB1_S3.气动阀3 | SJ | V | 05 | 000D | XV | 0872 | D | 0 | 0 | 0
2981 | 石家庄基地 | 气体站 | 特气系统 | 电池 |  |  |  | NH3_VMB1_S4.气动阀4 | 自控阀门 | 自动开关阀 | 873 | SJ-V-05-000D-XV-0873 | NH3_VMB1_S4.气动阀4 | SJ | V | 05 | 000D | XV | 0873 | D | 0 | 0 | 0
2982 | 石家庄基地 | 气体站 | 特气系统 | 电池 |  |  |  | NH3_VMB1_S5.气动阀5 | 自控阀门 | 自动开关阀 | 874 | SJ-V-05-000D-XV-0874 | NH3_VMB1_S5.气动阀5 | SJ | V | 05 | 000D | XV | 0874 | D | 0 | 0 | 0
2983 | 石家庄基地 | 气体站 | 特气系统 | 电池 |  |  |  | NH3_VMB1_S6.气动阀6 | 自控阀门 | 自动开关阀 | 875 | SJ-V-05-000D-XV-0875 | NH3_VMB1_S6.气动阀6 | SJ | V | 05 | 000D | XV | 0875 | D | 0 | 0 | 0
2984 | 石家庄基地 | 气体站 | 特气系统 | 电池 |  |  |  | NH3_VMB2.气动阀1 | 自控阀门 | 自动开关阀 | 876 | SJ-V-05-000D-XV-0876 | NH3_VMB2.气动阀1 | SJ | V | 05 | 000D | XV | 0876 | D | 0 | 0 | 0
2985 | 石家庄基地 | 气体站 | 特气系统 | 电池 |  |  |  | NH3_VMB2.气动阀2 | 自控阀门 | 自动开关阀 | 877 | SJ-V-05-000D-XV-0877 | NH3_VMB2.气动阀2 | SJ | V | 05 | 000D | XV | 0877 | D | 0 | 0 | 0
2986 | 石家庄基地 | 气体站 | 特气系统 | 电池 |  |  |  | NH3_VMB2.气动阀3 | 自控阀门 | 自动开关阀 | 878 | SJ-V-05-000D-XV-0878 | NH3_VMB2.气动阀3 | SJ | V | 05 | 000D | XV | 0878 | D | 0 | 0 | 0
2987 | 石家庄基地 | 气体站 | 特气系统 | 电池 |  |  |  | NH3_VMB2.气动阀4 | 自控阀门 | 自动开关阀 | 879 | SJ-V-05-000D-XV-0879 | NH3_VMB2.气动阀4 | SJ | V | 05 | 000D | XV | 0879 | D | 0 | 0 | 0
2988 | 石家庄基地 | 气体站 | 特气系统 | 电池 |  |  |  | NH3_VMB2.气动阀5 | 自控阀门 | 自动开关阀 | 880 | SJ-V-05-000D-XV-0880 | NH3_VMB2.气动阀5 | SJ | V | 05 | 000D | XV | 0880 | D | 0 | 0 | 0
2989 | 石家庄基地 | 气体站 | 特气系统 | 电池 |  |  |  | NH3_VMB2.气动阀6 | 自控阀门 | 自动开关阀 | 881 | SJ-V-05-000D-XV-0881 | NH3_VMB2.气动阀6 | SJ | V | 05 | 000D | XV | 0881 | D | 0 | 0 | 0
2990 | 石家庄基地 | 气体站 | 特气系统 | 电池 |  |  |  | NH3_VMB2.气动阀7 | 自控阀门 | 自动开关阀 | 882 | SJ-V-05-000D-XV-0882 | NH3_VMB2.气动阀7 | SJ | V | 05 | 000D | XV | 0882 | D | 0 | 0 | 0
2991 | 石家庄基地 | 气体站 | 特气系统 | 电池 |  |  |  | NH3_VMB2.气动阀8 | 自控阀门 | 自动开关阀 | 883 | SJ-V-05-000D-XV-0883 | NH3_VMB2.气动阀8 | SJ | V | 05 | 000D | XV | 0883 | D | 0 | 0 | 0
2992 | 石家庄基地 | 气体站 | 特气系统 | 电池 |  |  |  | NH3_VMB2.气动阀9 | 自控阀门 | 自动开关阀 | 884 | SJ-V-05-000D-XV-0884 | NH3_VMB2.气动阀9 | SJ | V | 05 | 000D | XV | 0884 | D | 0 | 0 | 0
2993 | 石家庄基地 | 气体站 | 特气系统 | 电池 |  |  |  | NH3_VMB2.气动阀10 | 自控阀门 | 自动开关阀 | 885 | SJ-V-05-000D-XV-0885 | NH3_VMB2.气动阀10 | SJ | V | 05 | 000D | XV | 0885 | D | 0 | 0 | 0
2994 | 石家庄基地 | 气体站 | 特气系统 | 电池 |  |  |  | NH3_VMB2.气动阀11 | 自控阀门 | 自动开关阀 | 886 | SJ-V-05-000D-XV-0886 | NH3_VMB2.气动阀11 | SJ | V | 05 | 000D | XV | 0886 | D | 0 | 0 | 0
2995 | 石家庄基地 | 气体站 | 特气系统 | 电池 |  |  |  | NH3_VMB2.气动阀12 | 自控阀门 | 自动开关阀 | 887 | SJ-V-05-000D-XV-0887 | NH3_VMB2.气动阀12 | SJ | V | 05 | 000D | XV | 0887 | D | 0 | 0 | 0
2996 | 石家庄基地 | 气体站 | 特气系统 | 电池 |  |  |  | NH3_VMB2.气动阀13 | 自控阀门 | 自动开关阀 | 888 | SJ-V-05-000D-XV-0888 | NH3_VMB2.气动阀13 | SJ | V | 05 | 000D | XV | 0888 | D | 0 | 0 | 0
2997 | 石家庄基地 | 气体站 | 特气系统 | 电池 |  |  |  | NH3_VMB2.气动阀14 | 自控阀门 | 自动开关阀 | 889 | SJ-V-05-000D-XV-0889 | NH3_VMB2.气动阀14 | SJ | V | 05 | 000D | XV | 0889 | D | 0 | 0 | 0
2998 | 石家庄基地 | 气体站 | 特气系统 | 电池 |  |  |  | NH3_VMB2.气动阀15 | 自控阀门 | 自动开关阀 | 890 | SJ-V-05-000D-XV-0890 | NH3_VMB2.气动阀15 | SJ | V | 05 | 000D | XV | 0890 | D | 0 | 0 | 0
2999 | 石家庄基地 | 气体站 | 特气系统 | 电池 |  |  |  | NH3_VMB2.气动阀16 | 自控阀门 | 自动开关阀 | 891 | SJ-V-05-000D-XV-0891 | NH3_VMB2.气动阀16 | SJ | V | 05 | 000D | XV | 0891 | D | 0 | 0 | 0
3000 | 石家庄基地 | 气体站 | 特气系统 | 电池 |  |  |  | NH3_VMB2_S1.气动阀1 | 自控阀门 | 自动开关阀 | 892 | SJ-V-05-000D-XV-0892 | NH3_VMB2_S1.气动阀1 | SJ | V | 05 | 000D | XV | 0892 | D | 0 | 0 | 0
3001 | 石家庄基地 | 气体站 | 特气系统 | 电池 |  |  |  | NH3_VMB2_S2.气动阀2 | 自控阀门 | 自动开关阀 | 893 | SJ-V-05-000D-XV-0893 | NH3_VMB2_S2.气动阀2 | SJ | V | 05 | 000D | XV | 0893 | D | 0 | 0 | 0
3002 | 石家庄基地 | 气体站 | 特气系统 | 电池 |  |  |  | NH3_VMB2_S3.气动阀3 | 自控阀门 | 自动开关阀 | 894 | SJ-V-05-000D-XV-0894 | NH3_VMB2_S3.气动阀3 | SJ | V | 05 | 000D | XV | 0894 | D | 0 | 0 | 0
3003 | 石家庄基地 | 气体站 | 特气系统 | 电池 |  |  |  | NH3_VMB2_S4.气动阀4 | 自控阀门 | 自动开关阀 | 895 | SJ-V-05-000D-XV-0895 | NH3_VMB2_S4.气动阀4 | SJ | V | 05 | 000D | XV | 0895 | D | 0 | 0 | 0
3004 | 石家庄基地 | 气体站 | 特气系统 | 电池 |  |  |  | NH3_VMB2_S5.气动阀5 | 自控阀门 | 自动开关阀 | 896 | SJ-V-05-000D-XV-0896 | NH3_VMB2_S5.气动阀5 | SJ | V | 05 | 000D | XV | 0896 | D | 0 | 0 | 0
3005 | 石家庄基地 | 气体站 | 特气系统 | 电池 |  |  |  | NH3_VMB2_S6.气动阀6 | 自控阀门 | 自动开关阀 | 897 | SJ-V-05-000D-XV-0897 | NH3_VMB2_S6.气动阀6 | SJ | V | 05 | 000D | XV | 0897 | D | 0 | 0 | 0
3006 | 石家庄基地 | 气体站 | 特气系统 | 电池 |  |  |  | NH3_VMB2_S7.气动阀7 | 自控阀门 | 自动开关阀 | 898 | SJ-V-05-000D-XV-0898 | NH3_VMB2_S7.气动阀7 | SJ | V | 05 | 000D | XV | 0898 | D | 0 | 0 | 0
3007 | 石家庄基地 | 气体站 | 特气系统 | 电池 |  |  |  | NH3_VMB2_S8.气动阀8 | 自控阀门 | 自动开关阀 | 899 | SJ-V-05-000D-XV-0899 | NH3_VMB2_S8.气动阀8 | SJ | V | 05 | 000D | XV | 0899 | D | 0 | 0 | 0
3008 | 石家庄基地 | 气体站 | 特气系统 | 电池 |  |  |  | NH3_VMB3.气动阀1 | 自控阀门 | 自动开关阀 | 900 | SJ-V-05-000D-XV-0900 | NH3_VMB3.气动阀1 | SJ | V | 05 | 000D | XV | 0900 | D | 0 | 0 | 0
3009 | 石家庄基地 | 气体站 | 特气系统 | 电池 |  |  |  | NH3_VMB3.气动阀2 | 自控阀门 | 自动开关阀 | 901 | SJ-V-05-000D-XV-0901 | NH3_VMB3.气动阀2 | SJ | V | 05 | 000D | XV | 0901 | D | 0 | 0 | 0
3010 | 石家庄基地 | 气体站 | 特气系统 | 电池 |  |  |  | NH3_VMB3.气动阀3 | 自控阀门 | 自动开关阀 | 902 | SJ-V-05-000D-XV-0902 | NH3_VMB3.气动阀3 | SJ | V | 05 | 000D | XV | 0902 | D | 0 | 0 | 0
3011 | 石家庄基地 | 气体站 | 特气系统 | 电池 |  |  |  | NH3_VMB3.气动阀4 | 自控阀门 | 自动开关阀 | 903 | SJ-V-05-000D-XV-0903 | NH3_VMB3.气动阀4 | SJ | V | 05 | 000D | XV | 0903 | D | 0 | 0 | 0
3012 | 石家庄基地 | 气体站 | 特气系统 | 电池 |  |  |  | NH3_VMB3.气动阀5 | 自控阀门 | 自动开关阀 | 904 | SJ-V-05-000D-XV-0904 | NH3_VMB3.气动阀5 | SJ | V | 05 | 000D | XV | 0904 | D | 0 | 0 | 0
3013 | 石家庄基地 | 气体站 | 特气系统 | 电池 |  |  |  | NH3_VMB3.气动阀6 | 自控阀门 | 自动开关阀 | 905 | SJ-V-05-000D-XV-0905 | NH3_VMB3.气动阀6 | SJ | V | 05 | 000D | XV | 0905 | D | 0 | 0 | 0
3014 | 石家庄基地 | 气体站 | 特气系统 | 电池 |  |  |  | NH3_VMB3.气动阀7 | 自控阀门 | 自动开关阀 | 906 | SJ-V-05-000D-XV-0906 | NH3_VMB3.气动阀7 | SJ | V | 05 | 000D | XV | 0906 | D | 0 | 0 | 0
3015 | 石家庄基地 | 气体站 | 特气系统 | 电池 |  |  |  | NH3_VMB3.气动阀8 | 自控阀门 | 自动开关阀 | 907 | SJ-V-05-000D-XV-0907 | NH3_VMB3.气动阀8 | SJ | V | 05 | 000D | XV | 0907 | D | 0 | 0 | 0
3016 | 石家庄基地 | 气体站 | 特气系统 | 电池 |  |  |  | NH3_VMB3.气动阀9 | 自控阀门 | 自动开关阀 | 908 | SJ-V-05-000D-XV-0908 | NH3_VMB3.气动阀9 | SJ | V | 05 | 000D | XV | 0908 | D | 0 | 0 | 0
3017 | 石家庄基地 | 气体站 | 特气系统 | 电池 |  |  |  | NH3_VMB3.气动阀10 | 自控阀门 | 自动开关阀 | 909 | SJ-V-05-000D-XV-0909 | NH3_VMB3.气动阀10 | SJ | V | 05 | 000D | XV | 0909 | D | 0 | 0 | 0
3018 | 石家庄基地 | 气体站 | 特气系统 | 电池 |  |  |  | NH3_VMB3.气动阀11 | 自控阀门 | 自动开关阀 | 910 | SJ-V-05-000D-XV-0910 | NH3_VMB3.气动阀11 | SJ | V | 05 | 000D | XV | 0910 | D | 0 | 0 | 0
3019 | 石家庄基地 | 气体站 | 特气系统 | 电池 |  |  |  | NH3_VMB3.气动阀12 | 自控阀门 | 自动开关阀 | 911 | SJ-V-05-000D-XV-0911 | NH3_VMB3.气动阀12 | SJ | V | 05 | 000D | XV | 0911 | D | 0 | 0 | 0
3020 | 石家庄基地 | 气体站 | 特气系统 | 电池 |  |  |  | NH3_VMB3.气动阀13 | 自控阀门 | 自动开关阀 | 912 | SJ-V-05-000D-XV-0912 | NH3_VMB3.气动阀13 | SJ | V | 05 | 000D | XV | 0912 | D | 0 | 0 | 0
3021 | 石家庄基地 | 气体站 | 特气系统 | 电池 |  |  |  | NH3_VMB3.气动阀14 | 自控阀门 | 自动开关阀 | 913 | SJ-V-05-000D-XV-0913 | NH3_VMB3.气动阀14 | SJ | V | 05 | 000D | XV | 0913 | D | 0 | 0 | 0
3022 | 石家庄基地 | 气体站 | 特气系统 | 电池 |  |  |  | NH3_VMB3.气动阀15 | 自控阀门 | 自动开关阀 | 914 | SJ-V-05-000D-XV-0914 | NH3_VMB3.气动阀15 | SJ | V | 05 | 000D | XV | 0914 | D | 0 | 0 | 0
3023 | 石家庄基地 | 气体站 | 特气系统 | 电池 |  |  |  | NH3_VMB3.气动阀16 | 自控阀门 | 自动开关阀 | 915 | SJ-V-05-000D-XV-0915 | NH3_VMB3.气动阀16 | SJ | V | 05 | 000D | XV | 0915 | D | 0 | 0 | 0
3024 | 石家庄基地 | 气体站 | 特气系统 | 电池 |  |  |  | NH3_VMB3_S1.气动阀1 | 自控阀门 | 自动开关阀 | 916 | SJ-V-05-000D-XV-0916 | NH3_VMB3_S1.气动阀1 | SJ | V | 05 | 000D | XV | 0916 | D | 0 | 0 | 0
3025 | 石家庄基地 | 气体站 | 特气系统 | 电池 |  |  |  | NH3_VMB3_S2.气动阀2 | 自控阀门 | 自动开关阀 | 917 | SJ-V-05-000D-XV-0917 | NH3_VMB3_S2.气动阀2 | SJ | V | 05 | 000D | XV | 0917 | D | 0 | 0 | 0
3026 | 石家庄基地 | 气体站 | 特气系统 | 电池 |  |  |  | NH3_VMB3_S3.气动阀3 | 自控阀门 | 自动开关阀 | 918 | SJ-V-05-000D-XV-0918 | NH3_VMB3_S3.气动阀3 | SJ | V | 05 | 000D | XV | 0918 | D | 0 | 0 | 0
3027 | 石家庄基地 | 气体站 | 特气系统 | 电池 |  |  |  | NH3_VMB3_S4.气动阀4 | 自控阀门 | 自动开关阀 | 919 | SJ-V-05-000D-XV-0919 | NH3_VMB3_S4.气动阀4 | SJ | V | 05 | 000D | XV | 0919 | D | 0 | 0 | 0
3028 | 石家庄基地 | 气体站 | 特气系统 | 电池 |  |  |  | NH3_VMB3_S5.气动阀5 | 自控阀门 | 自动开关阀 | 920 | SJ-V-05-000D-XV-0920 | NH3_VMB3_S5.气动阀5 | SJ | V | 05 | 000D | XV | 0920 | D | 0 | 0 | 0
3029 | 石家庄基地 | 气体站 | 特气系统 | 电池 |  |  |  | NH3_VMB3_S6.气动阀6 | 自控阀门 | 自动开关阀 | 921 | SJ-V-05-000D-XV-0921 | NH3_VMB3_S6.气动阀6 | SJ | V | 05 | 000D | XV | 0921 | D | 0 | 0 | 0
3030 | 石家庄基地 | 气体站 | 特气系统 | 电池 |  |  |  | NH3_VMB3_S7.气动阀7 | 自控阀门 | 自动开关阀 | 922 | SJ-V-05-000D-XV-0922 | NH3_VMB3_S7.气动阀7 | SJ | V | 05 | 000D | XV | 0922 | D | 0 | 0 | 0
3031 | 石家庄基地 | 气体站 | 特气系统 | 电池 |  |  |  | NH3_VMB3_S8.气动阀8 | 自控阀门 | 自动开关阀 | 923 | SJ-V-05-000D-XV-0923 | NH3_VMB3_S8.气动阀8 | SJ | V | 05 | 000D | XV | 0923 | D | 0 | 0 | 0
3032 | 石家庄基地 | 气体站 | 特气系统 | 电池 |  |  |  | NH3_VMB4.气动阀1 | 自控阀门 | 自动开关阀 | 924 | SJ-V-05-000D-XV-0924 | NH3_VMB4.气动阀1 | SJ | V | 05 | 000D | XV | 0924 | D | 0 | 0 | 0
3033 | 石家庄基地 | 气体站 | 特气系统 | 电池 |  |  |  | NH3_VMB4.气动阀2 | 自控阀门 | 自动开关阀 | 925 | SJ-V-05-000D-XV-0925 | NH3_VMB4.气动阀2 | SJ | V | 05 | 000D | XV | 0925 | D | 0 | 0 | 0
3034 | 石家庄基地 | 气体站 | 特气系统 | 电池 |  |  |  | NH3_VMB4.气动阀3 | 自控阀门 | 自动开关阀 | 926 | SJ-V-05-000D-XV-0926 | NH3_VMB4.气动阀3 | SJ | V | 05 | 000D | XV | 0926 | D | 0 | 0 | 0
3035 | 石家庄基地 | 气体站 | 特气系统 | 电池 |  |  |  | NH3_VMB4.气动阀4 | 自控阀门 | 自动开关阀 | 927 | SJ-V-05-000D-XV-0927 | NH3_VMB4.气动阀4 | SJ | V | 05 | 000D | XV | 0927 | D | 0 | 0 | 0
3036 | 石家庄基地 | 气体站 | 特气系统 | 电池 |  |  |  | NH3_VMB4.气动阀5 | 自控阀门 | 自动开关阀 | 928 | SJ-V-05-000D-XV-0928 | NH3_VMB4.气动阀5 | SJ | V | 05 | 000D | XV | 0928 | D | 0 | 0 | 0
3037 | 石家庄基地 | 气体站 | 特气系统 | 电池 |  |  |  | NH3_VMB4.气动阀6 | 自控阀门 | 自动开关阀 | 929 | SJ-V-05-000D-XV-0929 | NH3_VMB4.气动阀6 | SJ | V | 05 | 000D | XV | 0929 | D | 0 | 0 | 0
3038 | 石家庄基地 | 气体站 | 特气系统 | 电池 |  |  |  | NH3_VMB4.气动阀7 | 自控阀门 | 自动开关阀 | 930 | SJ-V-05-000D-XV-0930 | NH3_VMB4.气动阀7 | SJ | V | 05 | 000D | XV | 0930 | D | 0 | 0 | 0
3039 | 石家庄基地 | 气体站 | 特气系统 | 电池 |  |  |  | NH3_VMB4.气动阀8 | 自控阀门 | 自动开关阀 | 931 | SJ-V-05-000D-XV-0931 | NH3_VMB4.气动阀8 | SJ | V | 05 | 000D | XV | 0931 | D | 0 | 0 | 0
3040 | 石家庄基地 | 气体站 | 特气系统 | 电池 |  |  |  | NH3_VMB4.气动阀9 | 自控阀门 | 自动开关阀 | 932 | SJ-V-05-000D-XV-0932 | NH3_VMB4.气动阀9 | SJ | V | 05 | 000D | XV | 0932 | D | 0 | 0 | 0
3041 | 石家庄基地 | 气体站 | 特气系统 | 电池 |  |  |  | NH3_VMB4.气动阀10 | 自控阀门 | 自动开关阀 | 933 | SJ-V-05-000D-XV-0933 | NH3_VMB4.气动阀10 | SJ | V | 05 | 000D | XV | 0933 | D | 0 | 0 | 0
3042 | 石家庄基地 | 气体站 | 特气系统 | 电池 |  |  |  | NH3_VMB4.气动阀11 | 自控阀门 | 自动开关阀 | 934 | SJ-V-05-000D-XV-0934 | NH3_VMB4.气动阀11 | SJ | V | 05 | 000D | XV | 0934 | D | 0 | 0 | 0
3043 | 石家庄基地 | 气体站 | 特气系统 | 电池 |  |  |  | NH3_VMB4.气动阀12 | 自控阀门 | 自动开关阀 | 935 | SJ-V-05-000D-XV-0935 | NH3_VMB4.气动阀12 | SJ | V | 05 | 000D | XV | 0935 | D | 0 | 0 | 0
3044 | 石家庄基地 | 气体站 | 特气系统 | 电池 |  |  |  | NH3_VMB4.气动阀13 | 自控阀门 | 自动开关阀 | 936 | SJ-V-05-000D-XV-0936 | NH3_VMB4.气动阀13 | SJ | V | 05 | 000D | XV | 0936 | D | 0 | 0 | 0
3045 | 石家庄基地 | 气体站 | 特气系统 | 电池 |  |  |  | NH3_VMB4.气动阀14 | 自控阀门 | 自动开关阀 | 937 | SJ-V-05-000D-XV-0937 | NH3_VMB4.气动阀14 | SJ | V | 05 | 000D | XV | 0937 | D | 0 | 0 | 0
3046 | 石家庄基地 | 气体站 | 特气系统 | 电池 |  |  |  | NH3_VMB4.气动阀15 | 自控阀门 | 自动开关阀 | 938 | SJ-V-05-000D-XV-0938 | NH3_VMB4.气动阀15 | SJ | V | 05 | 000D | XV | 0938 | D | 0 | 0 | 0
3047 | 石家庄基地 | 气体站 | 特气系统 | 电池 |  |  |  | NH3_VMB4.气动阀16 | 自控阀门 | 自动开关阀 | 939 | SJ-V-05-000D-XV-0939 | NH3_VMB4.气动阀16 | SJ | V | 05 | 000D | XV | 0939 | D | 0 | 0 | 0
3048 | 石家庄基地 | 气体站 | 特气系统 | 电池 |  |  |  | NH3_VMB4_S1.气动阀1 | 自控阀门 | 自动开关阀 | 940 | SJ-V-05-000D-XV-0940 | NH3_VMB4_S1.气动阀1 | SJ | V | 05 | 000D | XV | 0940 | D | 0 | 0 | 0
3049 | 石家庄基地 | 气体站 | 特气系统 | 电池 |  |  |  | NH3_VMB4_S2.气动阀2 | 自控阀门 | 自动开关阀 | 941 | SJ-V-05-000D-XV-0941 | NH3_VMB4_S2.气动阀2 | SJ | V | 05 | 000D | XV | 0941 | D | 0 | 0 | 0
3050 | 石家庄基地 | 气体站 | 特气系统 | 电池 |  |  |  | NH3_VMB4_S3.气动阀3 | 自控阀门 | 自动开关阀 | 942 | SJ-V-05-000D-XV-0942 | NH3_VMB4_S3.气动阀3 | SJ | V | 05 | 000D | XV | 0942 | D | 0 | 0 | 0
3051 | 石家庄基地 | 气体站 | 特气系统 | 电池 |  |  |  | NH3_VMB4_S4.气动阀4 | 自控阀门 | 自动开关阀 | 943 | SJ-V-05-000D-XV-0943 | NH3_VMB4_S4.气动阀4 | SJ | V | 05 | 000D | XV | 0943 | D | 0 | 0 | 0
3052 | 石家庄基地 | 气体站 | 特气系统 | 电池 |  |  |  | NH3_VMB4_S5.气动阀5 | 自控阀门 | 自动开关阀 | 944 | SJ-V-05-000D-XV-0944 | NH3_VMB4_S5.气动阀5 | SJ | V | 05 | 000D | XV | 0944 | D | 0 | 0 | 0
3053 | 石家庄基地 | 气体站 | 特气系统 | 电池 |  |  |  | NH3_VMB4_S6.气动阀6 | 自控阀门 | 自动开关阀 | 945 | SJ-V-05-000D-XV-0945 | NH3_VMB4_S6.气动阀6 | SJ | V | 05 | 000D | XV | 0945 | D | 0 | 0 | 0
3054 | 石家庄基地 | 气体站 | 特气系统 | 电池 |  |  |  | NH3_VMB4_S7.气动阀7 | 自控阀门 | 自动开关阀 | 946 | SJ-V-05-000D-XV-0946 | NH3_VMB4_S7.气动阀7 | SJ | V | 05 | 000D | XV | 0946 | D | 0 | 0 | 0
3055 | 石家庄基地 | 气体站 | 特气系统 | 电池 |  |  |  | NH3_VMB4_S8.气动阀8 | 自控阀门 | 自动开关阀 | 947 | SJ-V-05-000D-XV-0947 | NH3_VMB4_S8.气动阀8 | SJ | V | 05 | 000D | XV | 0947 | D | 0 | 0 | 0
3056 | 石家庄基地 | 气体站 | 特气系统 | 电池 |  |  |  | NH3_VMB5.气动阀1 | 自控阀门 | 自动开关阀 | 948 | SJ-V-05-000D-XV-0948 | NH3_VMB5.气动阀1 | SJ | V | 05 | 000D | XV | 0948 | D | 0 | 0 | 0
3057 | 石家庄基地 | 气体站 | 特气系统 | 电池 |  |  |  | NH3_VMB5.气动阀2 | 自控阀门 | 自动开关阀 | 949 | SJ-V-05-000D-XV-0949 | NH3_VMB5.气动阀2 | SJ | V | 05 | 000D | XV | 0949 | D | 0 | 0 | 0
3058 | 石家庄基地 | 气体站 | 特气系统 | 电池 |  |  |  | NH3_VMB5.气动阀3 | 自控阀门 | 自动开关阀 | 950 | SJ-V-05-000D-XV-0950 | NH3_VMB5.气动阀3 | SJ | V | 05 | 000D | XV | 0950 | D | 0 | 0 | 0
3059 | 石家庄基地 | 气体站 | 特气系统 | 电池 |  |  |  | NH3_VMB5.气动阀4 | 自控阀门 | 自动开关阀 | 951 | SJ-V-05-000D-XV-0951 | NH3_VMB5.气动阀4 | SJ | V | 05 | 000D | XV | 0951 | D | 0 | 0 | 0
3060 | 石家庄基地 | 气体站 | 特气系统 | 电池 |  |  |  | NH3_VMB5.气动阀5 | 自控阀门 | 自动开关阀 | 952 | SJ-V-05-000D-XV-0952 | NH3_VMB5.气动阀5 | SJ | V | 05 | 000D | XV | 0952 | D | 0 | 0 | 0
3061 | 石家庄基地 | 气体站 | 特气系统 | 电池 |  |  |  | NH3_VMB5.气动阀6 | 自控阀门 | 自动开关阀 | 953 | SJ-V-05-000D-XV-0953 | NH3_VMB5.气动阀6 | SJ | V | 05 | 000D | XV | 0953 | D | 0 | 0 | 0
3062 | 石家庄基地 | 气体站 | 特气系统 | 电池 |  |  |  | NH3_VMB5.气动阀7 | 自控阀门 | 自动开关阀 | 954 | SJ-V-05-000D-XV-0954 | NH3_VMB5.气动阀7 | SJ | V | 05 | 000D | XV | 0954 | D | 0 | 0 | 0
3063 | 石家庄基地 | 气体站 | 特气系统 | 电池 |  |  |  | NH3_VMB5.气动阀8 | 自控阀门 | 自动开关阀 | 955 | SJ-V-05-000D-XV-0955 | NH3_VMB5.气动阀8 | SJ | V | 05 | 000D | XV | 0955 | D | 0 | 0 | 0
3064 | 石家庄基地 | 气体站 | 特气系统 | 电池 |  |  |  | NH3_VMB5.气动阀9 | 自控阀门 | 自动开关阀 | 956 | SJ-V-05-000D-XV-0956 | NH3_VMB5.气动阀9 | SJ | V | 05 | 000D | XV | 0956 | D | 0 | 0 | 0
3065 | 石家庄基地 | 气体站 | 特气系统 | 电池 |  |  |  | NH3_VMB5.气动阀10 | 自控阀门 | 自动开关阀 | 957 | SJ-V-05-000D-XV-0957 | NH3_VMB5.气动阀10 | SJ | V | 05 | 000D | XV | 0957 | D | 0 | 0 | 0
3066 | 石家庄基地 | 气体站 | 特气系统 | 电池 |  |  |  | NH3_VMB5.气动阀11 | 自控阀门 | 自动开关阀 | 958 | SJ-V-05-000D-XV-0958 | NH3_VMB5.气动阀11 | SJ | V | 05 | 000D | XV | 0958 | D | 0 | 0 | 0
3067 | 石家庄基地 | 气体站 | 特气系统 | 电池 |  |  |  | NH3_VMB5.气动阀12 | 自控阀门 | 自动开关阀 | 959 | SJ-V-05-000D-XV-0959 | NH3_VMB5.气动阀12 | SJ | V | 05 | 000D | XV | 0959 | D | 0 | 0 | 0
3068 | 石家庄基地 | 气体站 | 特气系统 | 电池 |  |  |  | NH3_VMB5.气动阀13 | 自控阀门 | 自动开关阀 | 960 | SJ-V-05-000D-XV-0960 | NH3_VMB5.气动阀13 | SJ | V | 05 | 000D | XV | 0960 | D | 0 | 0 | 0
3069 | 石家庄基地 | 气体站 | 特气系统 | 电池 |  |  |  | NH3_VMB5.气动阀14 | 自控阀门 | 自动开关阀 | 961 | SJ-V-05-000D-XV-0961 | NH3_VMB5.气动阀14 | SJ | V | 05 | 000D | XV | 0961 | D | 0 | 0 | 0
3070 | 石家庄基地 | 气体站 | 特气系统 | 电池 |  |  |  | NH3_VMB5.气动阀15 | 自控阀门 | 自动开关阀 | 962 | SJ-V-05-000D-XV-0962 | NH3_VMB5.气动阀15 | SJ | V | 05 | 000D | XV | 0962 | D | 0 | 0 | 0
3071 | 石家庄基地 | 气体站 | 特气系统 | 电池 |  |  |  | NH3_VMB5.气动阀16 | 自控阀门 | 自动开关阀 | 963 | SJ-V-05-000D-XV-0963 | NH3_VMB5.气动阀16 | SJ | V | 05 | 000D | XV | 0963 | D | 0 | 0 | 0
3072 | 石家庄基地 | 气体站 | 特气系统 | 电池 |  |  |  | NH3_VMB5_S1.气动阀1 | 自控阀门 | 自动开关阀 | 964 | SJ-V-05-000D-XV-0964 | NH3_VMB5_S1.气动阀1 | SJ | V | 05 | 000D | XV | 0964 | D | 0 | 0 | 0
3073 | 石家庄基地 | 气体站 | 特气系统 | 电池 |  |  |  | NH3_VMB5_S2.气动阀2 | 自控阀门 | 自动开关阀 | 965 | SJ-V-05-000D-XV-0965 | NH3_VMB5_S2.气动阀2 | SJ | V | 05 | 000D | XV | 0965 | D | 0 | 0 | 0
3074 | 石家庄基地 | 气体站 | 特气系统 | 电池 |  |  |  | NH3_VMB5_S3.气动阀3 | 自控阀门 | 自动开关阀 | 966 | SJ-V-05-000D-XV-0966 | NH3_VMB5_S3.气动阀3 | SJ | V | 05 | 000D | XV | 0966 | D | 0 | 0 | 0
3075 | 石家庄基地 | 气体站 | 特气系统 | 电池 |  |  |  | NH3_VMB5_S4.气动阀4 | 自控阀门 | 自动开关阀 | 967 | SJ-V-05-000D-XV-0967 | NH3_VMB5_S4.气动阀4 | SJ | V | 05 | 000D | XV | 0967 | D | 0 | 0 | 0
3076 | 石家庄基地 | 气体站 | 特气系统 | 电池 |  |  |  | NH3_VMB5_S5.气动阀5 | 自控阀门 | 自动开关阀 | 968 | SJ-V-05-000D-XV-0968 | NH3_VMB5_S5.气动阀5 | SJ | V | 05 | 000D | XV | 0968 | D | 0 | 0 | 0
3077 | 石家庄基地 | 气体站 | 特气系统 | 电池 |  |  |  | NH3_VMB5_S6.气动阀6 | 自控阀门 | 自动开关阀 | 969 | SJ-V-05-000D-XV-0969 | NH3_VMB5_S6.气动阀6 | SJ | V | 05 | 000D | XV | 0969 | D | 0 | 0 | 0
3078 | 石家庄基地 | 气体站 | 特气系统 | 电池 |  |  |  | NH3_VMB5_S7.气动阀7 | 自控阀门 | 自动开关阀 | 970 | SJ-V-05-000D-XV-0970 | NH3_VMB5_S7.气动阀7 | SJ | V | 05 | 000D | XV | 0970 | D | 0 | 0 | 0
3079 | 石家庄基地 | 气体站 | 特气系统 | 电池 |  |  |  | NH3_VMB5_S8.气动阀8 | 自控阀门 | 自动开关阀 | 971 | SJ-V-05-000D-XV-0971 | NH3_VMB5_S8.气动阀8 | SJ | V | 05 | 000D | XV | 0971 | D | 0 | 0 | 0
3080 | 石家庄基地 | 气体站 | 特气系统 | 电池 |  |  |  | NH3_VMB6.气动阀1 | 自控阀门 | 自动开关阀 | 972 | SJ-V-05-000D-XV-0972 | NH3_VMB6.气动阀1 | SJ | V | 05 | 000D | XV | 0972 | D | 0 | 0 | 0
3081 | 石家庄基地 | 气体站 | 特气系统 | 电池 |  |  |  | NH3_VMB6.气动阀2 | 自控阀门 | 自动开关阀 | 973 | SJ-V-05-000D-XV-0973 | NH3_VMB6.气动阀2 | SJ | V | 05 | 000D | XV | 0973 | D | 0 | 0 | 0
3082 | 石家庄基地 | 气体站 | 特气系统 | 电池 |  |  |  | NH3_VMB6.气动阀3 | 自控阀门 | 自动开关阀 | 974 | SJ-V-05-000D-XV-0974 | NH3_VMB6.气动阀3 | SJ | V | 05 | 000D | XV | 0974 | D | 0 | 0 | 0
3083 | 石家庄基地 | 气体站 | 特气系统 | 电池 |  |  |  | NH3_VMB6.气动阀4 | 自控阀门 | 自动开关阀 | 975 | SJ-V-05-000D-XV-0975 | NH3_VMB6.气动阀4 | SJ | V | 05 | 000D | XV | 0975 | D | 0 | 0 | 0
3084 | 石家庄基地 | 气体站 | 特气系统 | 电池 |  |  |  | NH3_VMB6.气动阀5 | 自控阀门 | 自动开关阀 | 976 | SJ-V-05-000D-XV-0976 | NH3_VMB6.气动阀5 | SJ | V | 05 | 000D | XV | 0976 | D | 0 | 0 | 0
3085 | 石家庄基地 | 气体站 | 特气系统 | 电池 |  |  |  | NH3_VMB6.气动阀6 | 自控阀门 | 自动开关阀 | 977 | SJ-V-05-000D-XV-0977 | NH3_VMB6.气动阀6 | SJ | V | 05 | 000D | XV | 0977 | D | 0 | 0 | 0
3086 | 石家庄基地 | 气体站 | 特气系统 | 电池 |  |  |  | NH3_VMB6.气动阀7 | 自控阀门 | 自动开关阀 | 978 | SJ-V-05-000D-XV-0978 | NH3_VMB6.气动阀7 | SJ | V | 05 | 000D | XV | 0978 | D | 0 | 0 | 0
3087 | 石家庄基地 | 气体站 | 特气系统 | 电池 |  |  |  | NH3_VMB6.气动阀8 | 自控阀门 | 自动开关阀 | 979 | SJ-V-05-000D-XV-0979 | NH3_VMB6.气动阀8 | SJ | V | 05 | 000D | XV | 0979 | D | 0 | 0 | 0
3088 | 石家庄基地 | 气体站 | 特气系统 | 电池 |  |  |  | NH3_VMB6.气动阀9 | 自控阀门 | 自动开关阀 | 980 | SJ-V-05-000D-XV-0980 | NH3_VMB6.气动阀9 | SJ | V | 05 | 000D | XV | 0980 | D | 0 | 0 | 0
3089 | 石家庄基地 | 气体站 | 特气系统 | 电池 |  |  |  | NH3_VMB6.气动阀10 | 自控阀门 | 自动开关阀 | 981 | SJ-V-05-000D-XV-0981 | NH3_VMB6.气动阀10 | SJ | V | 05 | 000D | XV | 0981 | D | 0 | 0 | 0
3090 | 石家庄基地 | 气体站 | 特气系统 | 电池 |  |  |  | NH3_VMB6.气动阀11 | 自控阀门 | 自动开关阀 | 982 | SJ-V-05-000D-XV-0982 | NH3_VMB6.气动阀11 | SJ | V | 05 | 000D | XV | 0982 | D | 0 | 0 | 0
3091 | 石家庄基地 | 气体站 | 特气系统 | 电池 |  |  |  | NH3_VMB6.气动阀12 | 自控阀门 | 自动开关阀 | 983 | SJ-V-05-000D-XV-0983 | NH3_VMB6.气动阀12 | SJ | V | 05 | 000D | XV | 0983 | D | 0 | 0 | 0
3092 | 石家庄基地 | 气体站 | 特气系统 | 电池 |  |  |  | NH3_VMB6_S1.气动阀1 | 自控阀门 | 自动开关阀 | 984 | SJ-V-05-000D-XV-0984 | NH3_VMB6_S1.气动阀1 | SJ | V | 05 | 000D | XV | 0984 | D | 0 | 0 | 0
3093 | 石家庄基地 | 气体站 | 特气系统 | 电池 |  |  |  | NH3_VMB6_S2.气动阀2 | 自控阀门 | 自动开关阀 | 985 | SJ-V-05-000D-XV-0985 | NH3_VMB6_S2.气动阀2 | SJ | V | 05 | 000D | XV | 0985 | D | 0 | 0 | 0
3094 | 石家庄基地 | 气体站 | 特气系统 | 电池 |  |  |  | NH3_VMB6_S3.气动阀3 | 自控阀门 | 自动开关阀 | 986 | SJ-V-05-000D-XV-0986 | NH3_VMB6_S3.气动阀3 | SJ | V | 05 | 000D | XV | 0986 | D | 0 | 0 | 0
3095 | 石家庄基地 | 气体站 | 特气系统 | 电池 |  |  |  | NH3_VMB6_S4.气动阀4 | 自控阀门 | 自动开关阀 | 987 | SJ-V-05-000D-XV-0987 | NH3_VMB6_S4.气动阀4 | SJ | V | 05 | 000D | XV | 0987 | D | 0 | 0 | 0
3096 | 石家庄基地 | 气体站 | 特气系统 | 电池 |  |  |  | NH3_VMB6_S5.气动阀5 | 自控阀门 | 自动开关阀 | 988 | SJ-V-05-000D-XV-0988 | NH3_VMB6_S5.气动阀5 | SJ | V | 05 | 000D | XV | 0988 | D | 0 | 0 | 0
3097 | 石家庄基地 | 气体站 | 特气系统 | 电池 |  |  |  | NH3_VMB6_S6.气动阀6 | 自控阀门 | 自动开关阀 | 989 | SJ-V-05-000D-XV-0989 | NH3_VMB6_S6.气动阀6 | SJ | V | 05 | 000D | XV | 0989 | D | 0 | 0 | 0
3098 | 石家庄基地 | 气体站 | 特气系统 | 电池 |  |  |  | NH3_VMB7.气动阀1 | 自控阀门 | 自动开关阀 | 990 | SJ-V-05-000D-XV-0990 | NH3_VMB7.气动阀1 | SJ | V | 05 | 000D | XV | 0990 | D | 0 | 0 | 0
3099 | 石家庄基地 | 气体站 | 特气系统 | 电池 |  |  |  | NH3_VMB7.气动阀2 | 自控阀门 | 自动开关阀 | 991 | SJ-V-05-000D-XV-0991 | NH3_VMB7.气动阀2 | SJ | V | 05 | 000D | XV | 0991 | D | 0 | 0 | 0
3100 | 石家庄基地 | 气体站 | 特气系统 | 电池 |  |  |  | NH3_VMB7.气动阀3 | 自控阀门 | 自动开关阀 | 992 | SJ-V-05-000D-XV-0992 | NH3_VMB7.气动阀3 | SJ | V | 05 | 000D | XV | 0992 | D | 0 | 0 | 0
3101 | 石家庄基地 | 气体站 | 特气系统 | 电池 |  |  |  | NH3_VMB7.气动阀4 | 自控阀门 | 自动开关阀 | 993 | SJ-V-05-000D-XV-0993 | NH3_VMB7.气动阀4 | SJ | V | 05 | 000D | XV | 0993 | D | 0 | 0 | 0
3102 | 石家庄基地 | 气体站 | 特气系统 | 电池 |  |  |  | NH3_VMB7.气动阀5 | 自控阀门 | 自动开关阀 | 994 | SJ-V-05-000D-XV-0994 | NH3_VMB7.气动阀5 | SJ | V | 05 | 000D | XV | 0994 | D | 0 | 0 | 0
3103 | 石家庄基地 | 气体站 | 特气系统 | 电池 |  |  |  | NH3_VMB7.气动阀6 | 自控阀门 | 自动开关阀 | 995 | SJ-V-05-000D-XV-0995 | NH3_VMB7.气动阀6 | SJ | V | 05 | 000D | XV | 0995 | D | 0 | 0 | 0
3104 | 石家庄基地 | 气体站 | 特气系统 | 电池 |  |  |  | NH3_VMB7.气动阀7 | 自控阀门 | 自动开关阀 | 996 | SJ-V-05-000D-XV-0996 | NH3_VMB7.气动阀7 | SJ | V | 05 | 000D | XV | 0996 | D | 0 | 0 | 0
3105 | 石家庄基地 | 气体站 | 特气系统 | 电池 |  |  |  | NH3_VMB7.气动阀8 | 自控阀门 | 自动开关阀 | 997 | SJ-V-05-000D-XV-0997 | NH3_VMB7.气动阀8 | SJ | V | 05 | 000D | XV | 0997 | D | 0 | 0 | 0
3106 | 石家庄基地 | 气体站 | 特气系统 | 电池 |  |  |  | NH3_VMB7.气动阀9 | 自控阀门 | 自动开关阀 | 998 | SJ-V-05-000D-XV-0998 | NH3_VMB7.气动阀9 | SJ | V | 05 | 000D | XV | 0998 | D | 0 | 0 | 0
3107 | 石家庄基地 | 气体站 | 特气系统 | 电池 |  |  |  | NH3_VMB7.气动阀10 | 自控阀门 | 自动开关阀 | 999 | SJ-V-05-000D-XV-0999 | NH3_VMB7.气动阀10 | SJ | V | 05 | 000D | XV | 0999 | D | 0 | 0 | 0
3108 | 石家庄基地 | 气体站 | 特气系统 | 电池 |  |  |  | NH3_VMB7.气动阀11 | 自控阀门 | 自动开关阀 | 1000 | SJ-V-05-000D-XV-1000 | NH3_VMB7.气动阀11 | SJ | V | 05 | 000D | XV | 1000 | D | 0 | 0 | 0
3109 | 石家庄基地 | 气体站 | 特气系统 | 电池 |  |  |  | NH3_VMB7.气动阀12 | 自控阀门 | 自动开关阀 | 1001 | SJ-V-05-000D-XV-1001 | NH3_VMB7.气动阀12 | SJ | V | 05 | 000D | XV | 1001 | D | 0 | 0 | 0
3110 | 石家庄基地 | 气体站 | 特气系统 | 电池 |  |  |  | NH3_VMB7.气动阀13 | 自控阀门 | 自动开关阀 | 1002 | SJ-V-05-000D-XV-1002 | NH3_VMB7.气动阀13 | SJ | V | 05 | 000D | XV | 1002 | D | 0 | 0 | 0
3111 | 石家庄基地 | 气体站 | 特气系统 | 电池 |  |  |  | NH3_VMB7.气动阀14 | 自控阀门 | 自动开关阀 | 1003 | SJ-V-05-000D-XV-1003 | NH3_VMB7.气动阀14 | SJ | V | 05 | 000D | XV | 1003 | D | 0 | 0 | 0
3112 | 石家庄基地 | 气体站 | 特气系统 | 电池 |  |  |  | NH3_VMB7.气动阀15 | 自控阀门 | 自动开关阀 | 1004 | SJ-V-05-000D-XV-1004 | NH3_VMB7.气动阀15 | SJ | V | 05 | 000D | XV | 1004 | D | 0 | 0 | 0
3113 | 石家庄基地 | 气体站 | 特气系统 | 电池 |  |  |  | NH3_VMB7.气动阀16 | 自控阀门 | 自动开关阀 | 1005 | SJ-V-05-000D-XV-1005 | NH3_VMB7.气动阀16 | SJ | V | 05 | 000D | XV | 1005 | D | 0 | 0 | 0
3114 | 石家庄基地 | 气体站 | 特气系统 | 电池 |  |  |  | NH3_VMB7_S1.气动阀1 | 自控阀门 | 自动开关阀 | 1006 | SJ-V-05-000D-XV-1006 | NH3_VMB7_S1.气动阀1 | SJ | V | 05 | 000D | XV | 1006 | D | 0 | 0 | 0
3115 | 石家庄基地 | 气体站 | 特气系统 | 电池 |  |  |  | NH3_VMB7_S2.气动阀2 | 自控阀门 | 自动开关阀 | 1007 | SJ-V-05-000D-XV-1007 | NH3_VMB7_S2.气动阀2 | SJ | V | 05 | 000D | XV | 1007 | D | 0 | 0 | 0
3116 | 石家庄基地 | 气体站 | 特气系统 | 电池 |  |  |  | NH3_VMB7_S3.气动阀3 | 自控阀门 | 自动开关阀 | 1008 | SJ-V-05-000D-XV-1008 | NH3_VMB7_S3.气动阀3 | SJ | V | 05 | 000D | XV | 1008 | D | 0 | 0 | 0
3117 | 石家庄基地 | 气体站 | 特气系统 | 电池 |  |  |  | NH3_VMB7_S4.气动阀4 | 自控阀门 | 自动开关阀 | 1009 | SJ-V-05-000D-XV-1009 | NH3_VMB7_S4.气动阀4 | SJ | V | 05 | 000D | XV | 1009 | D | 0 | 0 | 0
3118 | 石家庄基地 | 气体站 | 特气系统 | 电池 |  |  |  | NH3_VMB7_S5.气动阀5 | 自控阀门 | 自动开关阀 | 1010 | SJ-V-05-000D-XV-1010 | NH3_VMB7_S5.气动阀5 | SJ | V | 05 | 000D | XV | 1010 | D | 0 | 0 | 0
3119 | 石家庄基地 | 气体站 | 特气系统 | 电池 |  |  |  | NH3_VMB7_S6.气动阀6 | 自控阀门 | 自动开关阀 | 1011 | SJ-V-05-000D-XV-1011 | NH3_VMB7_S6.气动阀6 | SJ | V | 05 | 000D | XV | 1011 | D | 0 | 0 | 0
3120 | 石家庄基地 | 气体站 | 特气系统 | 电池 |  |  |  | NH3_VMB7_S7.气动阀7 | 自控阀门 | 自动开关阀 | 1012 | SJ-V-05-000D-XV-1012 | NH3_VMB7_S7.气动阀7 | SJ | V | 05 | 000D | XV | 1012 | D | 0 | 0 | 0
3121 | 石家庄基地 | 气体站 | 特气系统 | 电池 |  |  |  | NH3_VMB7_S8.气动阀8 | 自控阀门 | 自动开关阀 | 1013 | SJ-V-05-000D-XV-1013 | NH3_VMB7_S8.气动阀8 | SJ | V | 05 | 000D | XV | 1013 | D | 0 | 0 | 0
3122 | 石家庄基地 | 气体站 | 特气系统 | 电池 |  |  |  | NH3_VMB8.气动阀1 | 自控阀门 | 自动开关阀 | 1014 | SJ-V-05-000D-XV-1014 | NH3_VMB8.气动阀1 | SJ | V | 05 | 000D | XV | 1014 | D | 0 | 0 | 0
3123 | 石家庄基地 | 气体站 | 特气系统 | 电池 |  |  |  | NH3_VMB8.气动阀2 | 自控阀门 | 自动开关阀 | 1015 | SJ-V-05-000D-XV-1015 | NH3_VMB8.气动阀2 | SJ | V | 05 | 000D | XV | 1015 | D | 0 | 0 | 0
3124 | 石家庄基地 | 气体站 | 特气系统 | 电池 |  |  |  | NH3_VMB8.气动阀3 | 自控阀门 | 自动开关阀 | 1016 | SJ-V-05-000D-XV-1016 | NH3_VMB8.气动阀3 | SJ | V | 05 | 000D | XV | 1016 | D | 0 | 0 | 0
3125 | 石家庄基地 | 气体站 | 特气系统 | 电池 |  |  |  | NH3_VMB8.气动阀4 | 自控阀门 | 自动开关阀 | 1017 | SJ-V-05-000D-XV-1017 | NH3_VMB8.气动阀4 | SJ | V | 05 | 000D | XV | 1017 | D | 0 | 0 | 0
3126 | 石家庄基地 | 气体站 | 特气系统 | 电池 |  |  |  | NH3_VMB8.气动阀5 | 自控阀门 | 自动开关阀 | 1018 | SJ-V-05-000D-XV-1018 | NH3_VMB8.气动阀5 | SJ | V | 05 | 000D | XV | 1018 | D | 0 | 0 | 0
3127 | 石家庄基地 | 气体站 | 特气系统 | 电池 |  |  |  | NH3_VMB8.气动阀6 | 自控阀门 | 自动开关阀 | 1019 | SJ-V-05-000D-XV-1019 | NH3_VMB8.气动阀6 | SJ | V | 05 | 000D | XV | 1019 | D | 0 | 0 | 0
3128 | 石家庄基地 | 气体站 | 特气系统 | 电池 |  |  |  | NH3_VMB8.气动阀7 | 自控阀门 | 自动开关阀 | 1020 | SJ-V-05-000D-XV-1020 | NH3_VMB8.气动阀7 | SJ | V | 05 | 000D | XV | 1020 | D | 0 | 0 | 0
3129 | 石家庄基地 | 气体站 | 特气系统 | 电池 |  |  |  | NH3_VMB8.气动阀8 | 自控阀门 | 自动开关阀 | 1021 | SJ-V-05-000D-XV-1021 | NH3_VMB8.气动阀8 | SJ | V | 05 | 000D | XV | 1021 | D | 0 | 0 | 0
3130 | 石家庄基地 | 气体站 | 特气系统 | 电池 |  |  |  | NH3_VMB8.气动阀9 | 自控阀门 | 自动开关阀 | 1022 | SJ-V-05-000D-XV-1022 | NH3_VMB8.气动阀9 | SJ | V | 05 | 000D | XV | 1022 | D | 0 | 0 | 0
3131 | 石家庄基地 | 气体站 | 特气系统 | 电池 |  |  |  | NH3_VMB8.气动阀10 | 自控阀门 | 自动开关阀 | 1023 | SJ-V-05-000D-XV-1023 | NH3_VMB8.气动阀10 | SJ | V | 05 | 000D | XV | 1023 | D | 0 | 0 | 0
3132 | 石家庄基地 | 气体站 | 特气系统 | 电池 |  |  |  | NH3_VMB8.气动阀11 | 自控阀门 | 自动开关阀 | 1024 | SJ-V-05-000D-XV-1024 | NH3_VMB8.气动阀11 | SJ | V | 05 | 000D | XV | 1024 | D | 0 | 0 | 0
3133 | 石家庄基地 | 气体站 | 特气系统 | 电池 |  |  |  | NH3_VMB8.气动阀12 | 自控阀门 | 自动开关阀 | 1025 | SJ-V-05-000D-XV-1025 | NH3_VMB8.气动阀12 | SJ | V | 05 | 000D | XV | 1025 | D | 0 | 0 | 0
3134 | 石家庄基地 | 气体站 | 特气系统 | 电池 |  |  |  | NH3_VMB8.气动阀13 | 自控阀门 | 自动开关阀 | 1026 | SJ-V-05-000D-XV-1026 | NH3_VMB8.气动阀13 | SJ | V | 05 | 000D | XV | 1026 | D | 0 | 0 | 0
3135 | 石家庄基地 | 气体站 | 特气系统 | 电池 |  |  |  | NH3_VMB8.气动阀14 | 自控阀门 | 自动开关阀 | 1027 | SJ-V-05-000D-XV-1027 | NH3_VMB8.气动阀14 | SJ | V | 05 | 000D | XV | 1027 | D | 0 | 0 | 0
3136 | 石家庄基地 | 气体站 | 特气系统 | 电池 |  |  |  | NH3_VMB8.气动阀15 | 自控阀门 | 自动开关阀 | 1028 | SJ-V-05-000D-XV-1028 | NH3_VMB8.气动阀15 | SJ | V | 05 | 000D | XV | 1028 | D | 0 | 0 | 0
3137 | 石家庄基地 | 气体站 | 特气系统 | 电池 |  |  |  | NH3_VMB8.气动阀16 | 自控阀门 | 自动开关阀 | 1029 | SJ-V-05-000D-XV-1029 | NH3_VMB8.气动阀16 | SJ | V | 05 | 000D | XV | 1029 | D | 0 | 0 | 0
3138 | 石家庄基地 | 气体站 | 特气系统 | 电池 |  |  |  | NH3_VMB8_S1.气动阀1 | 自控阀门 | 自动开关阀 | 1030 | SJ-V-05-000D-XV-1030 | NH3_VMB8_S1.气动阀1 | SJ | V | 05 | 000D | XV | 1030 | D | 0 | 0 | 0
3139 | 石家庄基地 | 气体站 | 特气系统 | 电池 |  |  |  | NH3_VMB8_S2.气动阀2 | 自控阀门 | 自动开关阀 | 1031 | SJ-V-05-000D-XV-1031 | NH3_VMB8_S2.气动阀2 | SJ | V | 05 | 000D | XV | 1031 | D | 0 | 0 | 0
3140 | 石家庄基地 | 气体站 | 特气系统 | 电池 |  |  |  | NH3_VMB8_S3.气动阀3 | 自控阀门 | 自动开关阀 | 1032 | SJ-V-05-000D-XV-1032 | NH3_VMB8_S3.气动阀3 | SJ | V | 05 | 000D | XV | 1032 | D | 0 | 0 | 0
3141 | 石家庄基地 | 气体站 | 特气系统 | 电池 |  |  |  | NH3_VMB8_S4.气动阀4 | 自控阀门 | 自动开关阀 | 1033 | SJ-V-05-000D-XV-1033 | NH3_VMB8_S4.气动阀4 | SJ | V | 05 | 000D | XV | 1033 | D | 0 | 0 | 0
3142 | 石家庄基地 | 气体站 | 特气系统 | 电池 |  |  |  | NH3_VMB8_S5.气动阀5 | 自控阀门 | 自动开关阀 | 1034 | SJ-V-05-000D-XV-1034 | NH3_VMB8_S5.气动阀5 | SJ | V | 05 | 000D | XV | 1034 | D | 0 | 0 | 0
3143 | 石家庄基地 | 气体站 | 特气系统 | 电池 |  |  |  | NH3_VMB8_S6.气动阀6 | 自控阀门 | 自动开关阀 | 1035 | SJ-V-05-000D-XV-1035 | NH3_VMB8_S6.气动阀6 | SJ | V | 05 | 000D | XV | 1035 | D | 0 | 0 | 0
3144 | 石家庄基地 | 气体站 | 特气系统 | 电池 |  |  |  | NH3_VMB8_S7.气动阀7 | 自控阀门 | 自动开关阀 | 1036 | SJ-V-05-000D-XV-1036 | NH3_VMB8_S7.气动阀7 | SJ | V | 05 | 000D | XV | 1036 | D | 0 | 0 | 0
3145 | 石家庄基地 | 气体站 | 特气系统 | 电池 |  |  |  | NH3_VMB8_S8.气动阀8 | 自控阀门 | 自动开关阀 | 1037 | SJ-V-05-000D-XV-1037 | NH3_VMB8_S8.气动阀8 | SJ | V | 05 | 000D | XV | 1037 | D | 0 | 0 | 0
3146 | 石家庄基地 | 气体站 | 特气系统 | 电池 |  |  |  | NH3_VMB9.气动阀1 | 自控阀门 | 自动开关阀 | 1038 | SJ-V-05-000D-XV-1038 | NH3_VMB9.气动阀1 | SJ | V | 05 | 000D | XV | 1038 | D | 0 | 0 | 0
3147 | 石家庄基地 | 气体站 | 特气系统 | 电池 |  |  |  | NH3_VMB9.气动阀2 | 自控阀门 | 自动开关阀 | 1039 | SJ-V-05-000D-XV-1039 | NH3_VMB9.气动阀2 | SJ | V | 05 | 000D | XV | 1039 | D | 0 | 0 | 0
3148 | 石家庄基地 | 气体站 | 特气系统 | 电池 |  |  |  | NH3_VMB9.气动阀3 | 自控阀门 | 自动开关阀 | 1040 | SJ-V-05-000D-XV-1040 | NH3_VMB9.气动阀3 | SJ | V | 05 | 000D | XV | 1040 | D | 0 | 0 | 0
3149 | 石家庄基地 | 气体站 | 特气系统 | 电池 |  |  |  | NH3_VMB9.气动阀4 | 自控阀门 | 自动开关阀 | 1041 | SJ-V-05-000D-XV-1041 | NH3_VMB9.气动阀4 | SJ | V | 05 | 000D | XV | 1041 | D | 0 | 0 | 0
3150 | 石家庄基地 | 气体站 | 特气系统 | 电池 |  |  |  | NH3_VMB9.气动阀5 | 自控阀门 | 自动开关阀 | 1042 | SJ-V-05-000D-XV-1042 | NH3_VMB9.气动阀5 | SJ | V | 05 | 000D | XV | 1042 | D | 0 | 0 | 0
3151 | 石家庄基地 | 气体站 | 特气系统 | 电池 |  |  |  | NH3_VMB9.气动阀6 | 自控阀门 | 自动开关阀 | 1043 | SJ-V-05-000D-XV-1043 | NH3_VMB9.气动阀6 | SJ | V | 05 | 000D | XV | 1043 | D | 0 | 0 | 0
3152 | 石家庄基地 | 气体站 | 特气系统 | 电池 |  |  |  | NH3_VMB9.气动阀7 | 自控阀门 | 自动开关阀 | 1044 | SJ-V-05-000D-XV-1044 | NH3_VMB9.气动阀7 | SJ | V | 05 | 000D | XV | 1044 | D | 0 | 0 | 0
3153 | 石家庄基地 | 气体站 | 特气系统 | 电池 |  |  |  | NH3_VMB9.气动阀8 | 自控阀门 | 自动开关阀 | 1045 | SJ-V-05-000D-XV-1045 | NH3_VMB9.气动阀8 | SJ | V | 05 | 000D | XV | 1045 | D | 0 | 0 | 0
3154 | 石家庄基地 | 气体站 | 特气系统 | 电池 |  |  |  | NH3_VMB9.气动阀9 | 自控阀门 | 自动开关阀 | 1046 | SJ-V-05-000D-XV-1046 | NH3_VMB9.气动阀9 | SJ | V | 05 | 000D | XV | 1046 | D | 0 | 0 | 0
3155 | 石家庄基地 | 气体站 | 特气系统 | 电池 |  |  |  | NH3_VMB9.气动阀10 | 自控阀门 | 自动开关阀 | 1047 | SJ-V-05-000D-XV-1047 | NH3_VMB9.气动阀10 | SJ | V | 05 | 000D | XV | 1047 | D | 0 | 0 | 0
3156 | 石家庄基地 | 气体站 | 特气系统 | 电池 |  |  |  | NH3_VMB9.气动阀11 | 自控阀门 | 自动开关阀 | 1048 | SJ-V-05-000D-XV-1048 | NH3_VMB9.气动阀11 | SJ | V | 05 | 000D | XV | 1048 | D | 0 | 0 | 0
3157 | 石家庄基地 | 气体站 | 特气系统 | 电池 |  |  |  | NH3_VMB9.气动阀12 | 自控阀门 | 自动开关阀 | 1049 | SJ-V-05-000D-XV-1049 | NH3_VMB9.气动阀12 | SJ | V | 05 | 000D | XV | 1049 | D | 0 | 0 | 0
3158 | 石家庄基地 | 气体站 | 特气系统 | 电池 |  |  |  | NH3_VMB9.气动阀13 | 自控阀门 | 自动开关阀 | 1050 | SJ-V-05-000D-XV-1050 | NH3_VMB9.气动阀13 | SJ | V | 05 | 000D | XV | 1050 | D | 0 | 0 | 0
3159 | 石家庄基地 | 气体站 | 特气系统 | 电池 |  |  |  | NH3_VMB9.气动阀14 | 自控阀门 | 自动开关阀 | 1051 | SJ-V-05-000D-XV-1051 | NH3_VMB9.气动阀14 | SJ | V | 05 | 000D | XV | 1051 | D | 0 | 0 | 0
3160 | 石家庄基地 | 气体站 | 特气系统 | 电池 |  |  |  | NH3_VMB9.气动阀15 | 自控阀门 | 自动开关阀 | 1052 | SJ-V-05-000D-XV-1052 | NH3_VMB9.气动阀15 | SJ | V | 05 | 000D | XV | 1052 | D | 0 | 0 | 0
3161 | 石家庄基地 | 气体站 | 特气系统 | 电池 |  |  |  | NH3_VMB9.气动阀16 | 自控阀门 | 自动开关阀 | 1053 | SJ-V-05-000D-XV-1053 | NH3_VMB9.气动阀16 | SJ | V | 05 | 000D | XV | 1053 | D | 0 | 0 | 0
3162 | 石家庄基地 | 气体站 | 特气系统 | 电池 |  |  |  | NH3_VMB9_S1.气动阀1 | 自控阀门 | 自动开关阀 | 1054 | SJ-V-05-000D-XV-1054 | NH3_VMB9_S1.气动阀1 | SJ | V | 05 | 000D | XV | 1054 | D | 0 | 0 | 0
3163 | 石家庄基地 | 气体站 | 特气系统 | 电池 |  |  |  | NH3_VMB9_S2.气动阀2 | 自控阀门 | 自动开关阀 | 1055 | SJ-V-05-000D-XV-1055 | NH3_VMB9_S2.气动阀2 | SJ | V | 05 | 000D | XV | 1055 | D | 0 | 0 | 0
3164 | 石家庄基地 | 气体站 | 特气系统 | 电池 |  |  |  | NH3_VMB9_S3.气动阀3 | 自控阀门 | 自动开关阀 | 1056 | SJ-V-05-000D-XV-1056 | NH3_VMB9_S3.气动阀3 | SJ | V | 05 | 000D | XV | 1056 | D | 0 | 0 | 0
3165 | 石家庄基地 | 气体站 | 特气系统 | 电池 |  |  |  | NH3_VMB9_S4.气动阀4 | 自控阀门 | 自动开关阀 | 1057 | SJ-V-05-000D-XV-1057 | NH3_VMB9_S4.气动阀4 | SJ | V | 05 | 000D | XV | 1057 | D | 0 | 0 | 0
3166 | 石家庄基地 | 气体站 | 特气系统 | 电池 |  |  |  | NH3_VMB9_S5.气动阀5 | 自控阀门 | 自动开关阀 | 1058 | SJ-V-05-000D-XV-1058 | NH3_VMB9_S5.气动阀5 | SJ | V | 05 | 000D | XV | 1058 | D | 0 | 0 | 0
3167 | 石家庄基地 | 气体站 | 特气系统 | 电池 |  |  |  | NH3_VMB9_S6.气动阀6 | 自控阀门 | 自动开关阀 | 1059 | SJ-V-05-000D-XV-1059 | NH3_VMB9_S6.气动阀6 | SJ | V | 05 | 000D | XV | 1059 | D | 0 | 0 | 0
3168 | 石家庄基地 | 气体站 | 特气系统 | 电池 |  |  |  | NH3_VMB9_S7.气动阀7 | 自控阀门 | 自动开关阀 | 1060 | SJ-V-05-000D-XV-1060 | NH3_VMB9_S7.气动阀7 | SJ | V | 05 | 000D | XV | 1060 | D | 0 | 0 | 0
3169 | 石家庄基地 | 气体站 | 特气系统 | 电池 |  |  |  | NH3_VMB9_S8.气动阀8 | 自控阀门 | 自动开关阀 | 1061 | SJ-V-05-000D-XV-1061 | NH3_VMB9_S8.气动阀8 | SJ | V | 05 | 000D | XV | 1061 | D | 0 | 0 | 0
3170 | 石家庄基地 | 气体站 | 特气系统 | 电池 |  |  |  | NH3_VMB10.气动阀1 | 自控阀门 | 自动开关阀 | 1062 | SJ-V-05-000D-XV-1062 | NH3_VMB10.气动阀1 | SJ | V | 05 | 000D | XV | 1062 | D | 0 | 0 | 0
3171 | 石家庄基地 | 气体站 | 特气系统 | 电池 |  |  |  | NH3_VMB10.气动阀2 | 自控阀门 | 自动开关阀 | 1063 | SJ-V-05-000D-XV-1063 | NH3_VMB10.气动阀2 | SJ | V | 05 | 000D | XV | 1063 | D | 0 | 0 | 0
3172 | 石家庄基地 | 气体站 | 特气系统 | 电池 |  |  |  | NH3_VMB10.气动阀3 | 自控阀门 | 自动开关阀 | 1064 | SJ-V-05-000D-XV-1064 | NH3_VMB10.气动阀3 | SJ | V | 05 | 000D | XV | 1064 | D | 0 | 0 | 0
3173 | 石家庄基地 | 气体站 | 特气系统 | 电池 |  |  |  | NH3_VMB10.气动阀4 | 自控阀门 | 自动开关阀 | 1065 | SJ-V-05-000D-XV-1065 | NH3_VMB10.气动阀4 | SJ | V | 05 | 000D | XV | 1065 | D | 0 | 0 | 0
3174 | 石家庄基地 | 气体站 | 特气系统 | 电池 |  |  |  | NH3_VMB10.气动阀5 | 自控阀门 | 自动开关阀 | 1066 | SJ-V-05-000D-XV-1066 | NH3_VMB10.气动阀5 | SJ | V | 05 | 000D | XV | 1066 | D | 0 | 0 | 0
3175 | 石家庄基地 | 气体站 | 特气系统 | 电池 |  |  |  | NH3_VMB10.气动阀6 | 自控阀门 | 自动开关阀 | 1067 | SJ-V-05-000D-XV-1067 | NH3_VMB10.气动阀6 | SJ | V | 05 | 000D | XV | 1067 | D | 0 | 0 | 0
3176 | 石家庄基地 | 气体站 | 特气系统 | 电池 |  |  |  | NH3_VMB10.气动阀7 | 自控阀门 | 自动开关阀 | 1068 | SJ-V-05-000D-XV-1068 | NH3_VMB10.气动阀7 | SJ | V | 05 | 000D | XV | 1068 | D | 0 | 0 | 0
3177 | 石家庄基地 | 气体站 | 特气系统 | 电池 |  |  |  | NH3_VMB10.气动阀8 | 自控阀门 | 自动开关阀 | 1069 | SJ-V-05-000D-XV-1069 | NH3_VMB10.气动阀8 | SJ | V | 05 | 000D | XV | 1069 | D | 0 | 0 | 0
3178 | 石家庄基地 | 气体站 | 特气系统 | 电池 |  |  |  | NH3_VMB10.气动阀9 | 自控阀门 | 自动开关阀 | 1070 | SJ-V-05-000D-XV-1070 | NH3_VMB10.气动阀9 | SJ | V | 05 | 000D | XV | 1070 | D | 0 | 0 | 0
3179 | 石家庄基地 | 气体站 | 特气系统 | 电池 |  |  |  | NH3_VMB10.气动阀10 | 自控阀门 | 自动开关阀 | 1071 | SJ-V-05-000D-XV-1071 | NH3_VMB10.气动阀10 | SJ | V | 05 | 000D | XV | 1071 | D | 0 | 0 | 0
3180 | 石家庄基地 | 气体站 | 特气系统 | 电池 |  |  |  | NH3_VMB10.气动阀11 | 自控阀门 | 自动开关阀 | 1072 | SJ-V-05-000D-XV-1072 | NH3_VMB10.气动阀11 | SJ | V | 05 | 000D | XV | 1072 | D | 0 | 0 | 0
3181 | 石家庄基地 | 气体站 | 特气系统 | 电池 |  |  |  | NH3_VMB10.气动阀12 | 自控阀门 | 自动开关阀 | 1073 | SJ-V-05-000D-XV-1073 | NH3_VMB10.气动阀12 | SJ | V | 05 | 000D | XV | 1073 | D | 0 | 0 | 0
3182 | 石家庄基地 | 气体站 | 特气系统 | 电池 |  |  |  | NH3_VMB10.气动阀13 | 自控阀门 | 自动开关阀 | 1074 | SJ-V-05-000D-XV-1074 | NH3_VMB10.气动阀13 | SJ | V | 05 | 000D | XV | 1074 | D | 0 | 0 | 0
3183 | 石家庄基地 | 气体站 | 特气系统 | 电池 |  |  |  | NH3_VMB10.气动阀14 | 自控阀门 | 自动开关阀 | 1075 | SJ-V-05-000D-XV-1075 | NH3_VMB10.气动阀14 | SJ | V | 05 | 000D | XV | 1075 | D | 0 | 0 | 0
3184 | 石家庄基地 | 气体站 | 特气系统 | 电池 |  |  |  | NH3_VMB10.气动阀15 | 自控阀门 | 自动开关阀 | 1076 | SJ-V-05-000D-XV-1076 | NH3_VMB10.气动阀15 | SJ | V | 05 | 000D | XV | 1076 | D | 0 | 0 | 0
3185 | 石家庄基地 | 气体站 | 特气系统 | 电池 |  |  |  | NH3_VMB10.气动阀16 | 自控阀门 | 自动开关阀 | 1077 | SJ-V-05-000D-XV-1077 | NH3_VMB10.气动阀16 | SJ | V | 05 | 000D | XV | 1077 | D | 0 | 0 | 0
3186 | 石家庄基地 | 气体站 | 特气系统 | 电池 |  |  |  | NH3_VMB10_S1.气动阀1 | 自控阀门 | 自动开关阀 | 1078 | SJ-V-05-000D-XV-1078 | NH3_VMB10_S1.气动阀1 | SJ | V | 05 | 000D | XV | 1078 | D | 0 | 0 | 0
3187 | 石家庄基地 | 气体站 | 特气系统 | 电池 |  |  |  | NH3_VMB10_S2.气动阀2 | 自控阀门 | 自动开关阀 | 1079 | SJ-V-05-000D-XV-1079 | NH3_VMB10_S2.气动阀2 | SJ | V | 05 | 000D | XV | 1079 | D | 0 | 0 | 0
3188 | 石家庄基地 | 气体站 | 特气系统 | 电池 |  |  |  | NH3_VMB10_S3.气动阀3 | 自控阀门 | 自动开关阀 | 1080 | SJ-V-05-000D-XV-1080 | NH3_VMB10_S3.气动阀3 | SJ | V | 05 | 000D | XV | 1080 | D | 0 | 0 | 0
3189 | 石家庄基地 | 气体站 | 特气系统 | 电池 |  |  |  | NH3_VMB10_S4.气动阀4 | 自控阀门 | 自动开关阀 | 1081 | SJ-V-05-000D-XV-1081 | NH3_VMB10_S4.气动阀4 | SJ | V | 05 | 000D | XV | 1081 | D | 0 | 0 | 0
3190 | 石家庄基地 | 气体站 | 特气系统 | 电池 |  |  |  | NH3_VMB10_S5.气动阀5 | 自控阀门 | 自动开关阀 | 1082 | SJ-V-05-000D-XV-1082 | NH3_VMB10_S5.气动阀5 | SJ | V | 05 | 000D | XV | 1082 | D | 0 | 0 | 0
3191 | 石家庄基地 | 气体站 | 特气系统 | 电池 |  |  |  | NH3_VMB10_S6.气动阀6 | 自控阀门 | 自动开关阀 | 1083 | SJ-V-05-000D-XV-1083 | NH3_VMB10_S6.气动阀6 | SJ | V | 05 | 000D | XV | 1083 | D | 0 | 0 | 0
3192 | 石家庄基地 | 气体站 | 特气系统 | 电池 |  |  |  | NH3_VMB10_S7.气动阀7 | 自控阀门 | 自动开关阀 | 1084 | SJ-V-05-000D-XV-1084 | NH3_VMB10_S7.气动阀7 | SJ | V | 05 | 000D | XV | 1084 | D | 0 | 0 | 0
3193 | 石家庄基地 | 气体站 | 特气系统 | 电池 |  |  |  | NH3_VMB10_S8.气动阀8 | 自控阀门 | 自动开关阀 | 1085 | SJ-V-05-000D-XV-1085 | NH3_VMB10_S8.气动阀8 | SJ | V | 05 | 000D | XV | 1085 | D | 0 | 0 | 0
3194 | 石家庄基地 | 气体站 | 特气系统 | 电池 |  |  |  | NH3_VMB11.气动阀1 | 自控阀门 | 自动开关阀 | 1086 | SJ-V-05-000D-XV-1086 | NH3_VMB11.气动阀1 | SJ | V | 05 | 000D | XV | 1086 | D | 0 | 0 | 0
3195 | 石家庄基地 | 气体站 | 特气系统 | 电池 |  |  |  | NH3_VMB11.气动阀2 | 自控阀门 | 自动开关阀 | 1087 | SJ-V-05-000D-XV-1087 | NH3_VMB11.气动阀2 | SJ | V | 05 | 000D | XV | 1087 | D | 0 | 0 | 0
3196 | 石家庄基地 | 气体站 | 特气系统 | 电池 |  |  |  | NH3_VMB11.气动阀3 | 自控阀门 | 自动开关阀 | 1088 | SJ-V-05-000D-XV-1088 | NH3_VMB11.气动阀3 | SJ | V | 05 | 000D | XV | 1088 | D | 0 | 0 | 0
3197 | 石家庄基地 | 气体站 | 特气系统 | 电池 |  |  |  | NH3_VMB11.气动阀4 | 自控阀门 | 自动开关阀 | 1089 | SJ-V-05-000D-XV-1089 | NH3_VMB11.气动阀4 | SJ | V | 05 | 000D | XV | 1089 | D | 0 | 0 | 0
3198 | 石家庄基地 | 气体站 | 特气系统 | 电池 |  |  |  | NH3_VMB11.气动阀5 | 自控阀门 | 自动开关阀 | 1090 | SJ-V-05-000D-XV-1090 | NH3_VMB11.气动阀5 | SJ | V | 05 | 000D | XV | 1090 | D | 0 | 0 | 0
3199 | 石家庄基地 | 气体站 | 特气系统 | 电池 |  |  |  | NH3_VMB11.气动阀6 | 自控阀门 | 自动开关阀 | 1091 | SJ-V-05-000D-XV-1091 | NH3_VMB11.气动阀6 | SJ | V | 05 | 000D | XV | 1091 | D | 0 | 0 | 0
3200 | 石家庄基地 | 气体站 | 特气系统 | 电池 |  |  |  | NH3_VMB11.气动阀7 | 自控阀门 | 自动开关阀 | 1092 | SJ-V-05-000D-XV-1092 | NH3_VMB11.气动阀7 | SJ | V | 05 | 000D | XV | 1092 | D | 0 | 0 | 0
3201 | 石家庄基地 | 气体站 | 特气系统 | 电池 |  |  |  | NH3_VMB11.气动阀8 | 自控阀门 | 自动开关阀 | 1093 | SJ-V-05-000D-XV-1093 | NH3_VMB11.气动阀8 | SJ | V | 05 | 000D | XV | 1093 | D | 0 | 0 | 0
3202 | 石家庄基地 | 气体站 | 特气系统 | 电池 |  |  |  | NH3_VMB11.气动阀9 | 自控阀门 | 自动开关阀 | 1094 | SJ-V-05-000D-XV-1094 | NH3_VMB11.气动阀9 | SJ | V | 05 | 000D | XV | 1094 | D | 0 | 0 | 0
3203 | 石家庄基地 | 气体站 | 特气系统 | 电池 |  |  |  | NH3_VMB11.气动阀10 | 自控阀门 | 自动开关阀 | 1095 | SJ-V-05-000D-XV-1095 | NH3_VMB11.气动阀10 | SJ | V | 05 | 000D | XV | 1095 | D | 0 | 0 | 0
3204 | 石家庄基地 | 气体站 | 特气系统 | 电池 |  |  |  | NH3_VMB11.气动阀11 | 自控阀门 | 自动开关阀 | 1096 | SJ-V-05-000D-XV-1096 | NH3_VMB11.气动阀11 | SJ | V | 05 | 000D | XV | 1096 | D | 0 | 0 | 0
3205 | 石家庄基地 | 气体站 | 特气系统 | 电池 |  |  |  | NH3_VMB11.气动阀12 | 自控阀门 | 自动开关阀 | 1097 | SJ-V-05-000D-XV-1097 | NH3_VMB11.气动阀12 | SJ | V | 05 | 000D | XV | 1097 | D | 0 | 0 | 0
3206 | 石家庄基地 | 气体站 | 特气系统 | 电池 |  |  |  | NH3_VMB11_S1.气动阀1 | 自控阀门 | 自动开关阀 | 1098 | SJ-V-05-000D-XV-1098 | NH3_VMB11_S1.气动阀1 | SJ | V | 05 | 000D | XV | 1098 | D | 0 | 0 | 0
3207 | 石家庄基地 | 气体站 | 特气系统 | 电池 |  |  |  | NH3_VMB11_S2.气动阀2 | 自控阀门 | 自动开关阀 | 1099 | SJ-V-05-000D-XV-1099 | NH3_VMB11_S2.气动阀2 | SJ | V | 05 | 000D | XV | 1099 | D | 0 | 0 | 0
3208 | 石家庄基地 | 气体站 | 特气系统 | 电池 |  |  |  | NH3_VMB11_S3.气动阀3 | 自控阀门 | 自动开关阀 | 1100 | SJ-V-05-000D-XV-1100 | NH3_VMB11_S3.气动阀3 | SJ | V | 05 | 000D | XV | 1100 | D | 0 | 0 | 0
3209 | 石家庄基地 | 气体站 | 特气系统 | 电池 |  |  |  | NH3_VMB11_S4.气动阀4 | 自控阀门 | 自动开关阀 | 1101 | SJ-V-05-000D-XV-1101 | NH3_VMB11_S4.气动阀4 | SJ | V | 05 | 000D | XV | 1101 | D | 0 | 0 | 0
3210 | 石家庄基地 | 气体站 | 特气系统 | 电池 |  |  |  | NH3_VMB11_S5.气动阀5 | 自控阀门 | 自动开关阀 | 1102 | SJ-V-05-000D-XV-1102 | NH3_VMB11_S5.气动阀5 | SJ | V | 05 | 000D | XV | 1102 | D | 0 | 0 | 0
3211 | 石家庄基地 | 气体站 | 特气系统 | 电池 |  |  |  | NH3_VMB11_S6.气动阀6 | 自控阀门 | 自动开关阀 | 1103 | SJ-V-05-000D-XV-1103 | NH3_VMB11_S6.气动阀6 | SJ | V | 05 | 000D | XV | 1103 | D | 0 | 0 | 0
3212 | 石家庄基地 | 气体站 | 特气系统 | 电池 |  |  |  | PH3_BSGS1.AGA阀门 | 自控阀门 | 自动开关阀 | 1104 | SJ-V-05-000D-XV-1104 | PH3_BSGS1.AGA阀门 | SJ | V | 05 | 000D | XV | 1104 | D | 0 | 0 | 0
3213 | 石家庄基地 | 气体站 | 特气系统 | 电池 |  |  |  | PH3_BSGS1.AGB阀门 | 自控阀门 | 自动开关阀 | 1105 | SJ-V-05-000D-XV-1105 | PH3_BSGS1.AGB阀门 | SJ | V | 05 | 000D | XV | 1105 | D | 0 | 0 | 0
3214 | 石家庄基地 | 气体站 | 特气系统 | 电池 |  |  |  | PH3_BSGS1.A侧HPVA气动阀 | 自控阀门 | 自动开关阀 | 1106 | SJ-V-05-000D-XV-1106 | PH3_BSGS1.A侧HPVA气动阀 | SJ | V | 05 | 000D | XV | 1106 | D | 0 | 0 | 0
3215 | 石家庄基地 | 气体站 | 特气系统 | 电池 |  |  |  | PH3_BSGS1.A侧LPIA气动阀 | 自控阀门 | 自动开关阀 | 1107 | SJ-V-05-000D-XV-1107 | PH3_BSGS1.A侧LPIA气动阀 | SJ | V | 05 | 000D | XV | 1107 | D | 0 | 0 | 0
3216 | 石家庄基地 | 气体站 | 特气系统 | 电池 |  |  |  | PH3_BSGS1.A侧LPVA气动阀 | 自控阀门 | 自动开关阀 | 1108 | SJ-V-05-000D-XV-1108 | PH3_BSGS1.A侧LPVA气动阀 | SJ | V | 05 | 000D | XV | 1108 | D | 0 | 0 | 0
3217 | 石家庄基地 | 气体站 | 特气系统 | 电池 |  |  |  | PH3_BSGS1.A侧PGIA气动阀 | 自控阀门 | 自动开关阀 | 1109 | SJ-V-05-000D-XV-1109 | PH3_BSGS1.A侧PGIA气动阀 | SJ | V | 05 | 000D | XV | 1109 | D | 0 | 0 | 0
3218 | 石家庄基地 | 气体站 | 特气系统 | 电池 |  |  |  | PH3_BSGS1.B侧HPIB气动阀 | 自控阀门 | 自动开关阀 | 1110 | SJ-V-05-000D-XV-1110 | PH3_BSGS1.B侧HPIB气动阀 | SJ | V | 05 | 000D | XV | 1110 | D | 0 | 0 | 0
3219 | 石家庄基地 | 气体站 | 特气系统 | 电池 |  |  |  | PH3_BSGS1.B侧HPVB气动阀 | 自控阀门 | 自动开关阀 | 1111 | SJ-V-05-000D-XV-1111 | PH3_BSGS1.B侧HPVB气动阀 | SJ | V | 05 | 000D | XV | 1111 | D | 0 | 0 | 0
3220 | 石家庄基地 | 气体站 | 特气系统 | 电池 |  |  |  | PH3_BSGS1.B侧LPIB气动阀 | 自控阀门 | 自动开关阀 | 1112 | SJ-V-05-000D-XV-1112 | PH3_BSGS1.B侧LPIB气动阀 | SJ | V | 05 | 000D | XV | 1112 | D | 0 | 0 | 0
3221 | 石家庄基地 | 气体站 | 特气系统 | 电池 |  |  |  | PH3_BSGS1.B侧LPVB气动阀 | 自控阀门 | 自动开关阀 | 1113 | SJ-V-05-000D-XV-1113 | PH3_BSGS1.B侧LPVB气动阀 | SJ | V | 05 | 000D | XV | 1113 | D | 0 | 0 | 0
3222 | 石家庄基地 | 气体站 | 特气系统 | 电池 |  |  |  | PH3_BSGS1.B侧PGIB气动阀 | 自控阀门 | 自动开关阀 | 1114 | SJ-V-05-000D-XV-1114 | PH3_BSGS1.B侧PGIB气动阀 | SJ | V | 05 | 000D | XV | 1114 | D | 0 | 0 | 0
3223 | 石家庄基地 | 气体站 | 特气系统 | 电池 |  |  |  | PH3_BSGS1.HPIV管道气动阀 | 自控阀门 | 自动开关阀 | 1115 | SJ-V-05-000D-XV-1115 | PH3_BSGS1.HPIV管道气动阀 | SJ | V | 05 | 000D | XV | 1115 | D | 0 | 0 | 0
3224 | 石家庄基地 | 气体站 | 特气系统 | 电池 |  |  |  | PH3_BSGS1.PIV管道气动阀 | 自控阀门 | 自动开关阀 | 1116 | SJ-V-05-000D-XV-1116 | PH3_BSGS1.PIV管道气动阀 | SJ | V | 05 | 000D | XV | 1116 | D | 0 | 0 | 0
3225 | 石家庄基地 | 气体站 | 特气系统 | 电池 |  |  |  | PH3_BSGS1.PNBV管道气动阀 | 自控阀门 | 自动开关阀 | 1117 | SJ-V-05-000D-XV-1117 | PH3_BSGS1.PNBV管道气动阀 | SJ | V | 05 | 000D | XV | 1117 | D | 0 | 0 | 0
3226 | 石家庄基地 | 气体站 | 特气系统 | 电池 |  |  |  | PH3_BSGS1.SBA气动阀 | 自控阀门 | 自动开关阀 | 1118 | SJ-V-05-000D-XV-1118 | PH3_BSGS1.SBA气动阀 | SJ | V | 05 | 000D | XV | 1118 | D | 0 | 0 | 0
3227 | 石家庄基地 | 气体站 | 特气系统 | 电池 |  |  |  | PH3_BSGS1.SBB气动阀 | 自控阀门 | 自动开关阀 | 1119 | SJ-V-05-000D-XV-1119 | PH3_BSGS1.SBB气动阀 | SJ | V | 05 | 000D | XV | 1119 | D | 0 | 0 | 0
3228 | 石家庄基地 | 气体站 | 特气系统 | 电池 |  |  |  | PH3_BSGS1.气动阀主管 | 自控阀门 | 自动开关阀 | 1120 | SJ-V-05-000D-XV-1120 | PH3_BSGS1.气动阀主管 | SJ | V | 05 | 000D | XV | 1120 | D | 0 | 0 | 0
3229 | 石家庄基地 | 气体站 | 特气系统 | 电池 |  |  |  | PH3_VDB1.气动阀1 | 自控阀门 | 自动开关阀 | 1121 | SJ-V-05-000D-XV-1121 | PH3_VDB1.气动阀1 | SJ | V | 05 | 000D | XV | 1121 | D | 0 | 0 | 0
3230 | 石家庄基地 | 气体站 | 特气系统 | 电池 |  |  |  | PH3_VDB1.气动阀2 | 自控阀门 | 自动开关阀 | 1122 | SJ-V-05-000D-XV-1122 | PH3_VDB1.气动阀2 | SJ | V | 05 | 000D | XV | 1122 | D | 0 | 0 | 0
3231 | 石家庄基地 | 气体站 | 特气系统 | 电池 |  |  |  | PH3_VDB1.气动阀3 | 自控阀门 | 自动开关阀 | 1123 | SJ-V-05-000D-XV-1123 | PH3_VDB1.气动阀3 | SJ | V | 05 | 000D | XV | 1123 | D | 0 | 0 | 0
3232 | 石家庄基地 | 气体站 | 特气系统 | 电池 |  |  |  | PH3_VDB1.气动阀4 | 自控阀门 | 自动开关阀 | 1124 | SJ-V-05-000D-XV-1124 | PH3_VDB1.气动阀4 | SJ | V | 05 | 000D | XV | 1124 | D | 0 | 0 | 0
3233 | 石家庄基地 | 气体站 | 特气系统 | 电池 |  |  |  | PH3_VDB1.气动阀5 | 自控阀门 | 自动开关阀 | 1125 | SJ-V-05-000D-XV-1125 | PH3_VDB1.气动阀5 | SJ | V | 05 | 000D | XV | 1125 | D | 0 | 0 | 0
3234 | 石家庄基地 | 气体站 | 特气系统 | 电池 |  |  |  | PH3_VDB1.气动阀6 | 自控阀门 | 自动开关阀 | 1126 | SJ-V-05-000D-XV-1126 | PH3_VDB1.气动阀6 | SJ | V | 05 | 000D | XV | 1126 | D | 0 | 0 | 0
3235 | 石家庄基地 | 气体站 | 特气系统 | 电池 |  |  |  | PH3_VDB1.气动阀7 | 自控阀门 | 自动开关阀 | 1127 | SJ-V-05-000D-XV-1127 | PH3_VDB1.气动阀7 | SJ | V | 05 | 000D | XV | 1127 | D | 0 | 0 | 0
3236 | 石家庄基地 | 气体站 | 特气系统 | 电池 |  |  |  | PH3_VDB1.气动阀8 | 自控阀门 | 自动开关阀 | 1128 | SJ-V-05-000D-XV-1128 | PH3_VDB1.气动阀8 | SJ | V | 05 | 000D | XV | 1128 | D | 0 | 0 | 0
3237 | 石家庄基地 | 气体站 | 特气系统 | 电池 |  |  |  | PH3_VDB1.气动阀9 | 自控阀门 | 自动开关阀 | 1129 | SJ-V-05-000D-XV-1129 | PH3_VDB1.气动阀9 | SJ | V | 05 | 000D | XV | 1129 | D | 0 | 0 | 0
3238 | 石家庄基地 | 气体站 | 特气系统 | 电池 |  |  |  | PH3_VDB1.气动阀10 | 自控阀门 | 自动开关阀 | 1130 | SJ-V-05-000D-XV-1130 | PH3_VDB1.气动阀10 | SJ | V | 05 | 000D | XV | 1130 | D | 0 | 0 | 0
3239 | 石家庄基地 | 气体站 | 特气系统 | 电池 |  |  |  | PH3_VDB1.气动阀11 | 自控阀门 | 自动开关阀 | 1131 | SJ-V-05-000D-XV-1131 | PH3_VDB1.气动阀11 | SJ | V | 05 | 000D | XV | 1131 | D | 0 | 0 | 0
3240 | 石家庄基地 | 气体站 | 特气系统 | 电池 |  |  |  | PH3_VDB1.气动阀12 | 自控阀门 | 自动开关阀 | 1132 | SJ-V-05-000D-XV-1132 | PH3_VDB1.气动阀12 | SJ | V | 05 | 000D | XV | 1132 | D | 0 | 0 | 0
3241 | 石家庄基地 | 气体站 | 特气系统 | 电池 |  |  |  | PH3_VDB1_S1.气动阀1 | 自控阀门 | 自动开关阀 | 1133 | SJ-V-05-000D-XV-1133 | PH3_VDB1_S1.气动阀1 | SJ | V | 05 | 000D | XV | 1133 | D | 0 | 0 | 0
3242 | 石家庄基地 | 气体站 | 特气系统 | 电池 |  |  |  | PH3_VDB1_S2.气动阀2 | 自控阀门 | 自动开关阀 | 1134 | SJ-V-05-000D-XV-1134 | PH3_VDB1_S2.气动阀2 | SJ | V | 05 | 000D | XV | 1134 | D | 0 | 0 | 0
3243 | 石家庄基地 | 气体站 | 特气系统 | 电池 |  |  |  | PH3_VDB1_S3.气动阀3 | 自控阀门 | 自动开关阀 | 1135 | SJ-V-05-000D-XV-1135 | PH3_VDB1_S3.气动阀3 | SJ | V | 05 | 000D | XV | 1135 | D | 0 | 0 | 0
3244 | 石家庄基地 | 气体站 | 特气系统 | 电池 |  |  |  | PH3_VDB1_S4.气动阀4 | 自控阀门 | 自动开关阀 | 1136 | SJ-V-05-000D-XV-1136 | PH3_VDB1_S4.气动阀4 | SJ | V | 05 | 000D | XV | 1136 | D | 0 | 0 | 0
3245 | 石家庄基地 | 气体站 | 特气系统 | 电池 |  |  |  | PH3_VDB1_S5.气动阀5 | 自控阀门 | 自动开关阀 | 1137 | SJ-V-05-000D-XV-1137 | PH3_VDB1_S5.气动阀5 | SJ | V | 05 | 000D | XV | 1137 | D | 0 | 0 | 0
3246 | 石家庄基地 | 气体站 | 特气系统 | 电池 |  |  |  | PH3_VDB1_S6.气动阀6 | 自控阀门 | 自动开关阀 | 1138 | SJ-V-05-000D-XV-1138 | PH3_VDB1_S6.气动阀6 | SJ | V | 05 | 000D | XV | 1138 | D | 0 | 0 | 0
3247 | 石家庄基地 | 气体站 | 特气系统 | 电池 |  |  |  | PH3_VDB2.气动阀2 | 自控阀门 | 自动开关阀 | 1139 | SJ-V-05-000D-XV-1139 | PH3_VDB2.气动阀2 | SJ | V | 05 | 000D | XV | 1139 | D | 0 | 0 | 0
3248 | 石家庄基地 | 气体站 | 特气系统 | 电池 |  |  |  | PH3_VDB2.气动阀3 | 自控阀门 | 自动开关阀 | 1140 | SJ-V-05-000D-XV-1140 | PH3_VDB2.气动阀3 | SJ | V | 05 | 000D | XV | 1140 | D | 0 | 0 | 0
3249 | 石家庄基地 | 气体站 | 特气系统 | 电池 |  |  |  | PH3_VDB2.气动阀6 | 自控阀门 | 自动开关阀 | 1141 | SJ-V-05-000D-XV-1141 | PH3_VDB2.气动阀6 | SJ | V | 05 | 000D | XV | 1141 | D | 0 | 0 | 0
3250 | 石家庄基地 | 气体站 | 特气系统 | 电池 |  |  |  | PH3_VDB2.气动阀7 | 自控阀门 | 自动开关阀 | 1142 | SJ-V-05-000D-XV-1142 | PH3_VDB2.气动阀7 | SJ | V | 05 | 000D | XV | 1142 | D | 0 | 0 | 0
3251 | 石家庄基地 | 气体站 | 特气系统 | 电池 |  |  |  | PH3_VDB2.气动阀8 | 自控阀门 | 自动开关阀 | 1143 | SJ-V-05-000D-XV-1143 | PH3_VDB2.气动阀8 | SJ | V | 05 | 000D | XV | 1143 | D | 0 | 0 | 0
3252 | 石家庄基地 | 气体站 | 特气系统 | 电池 |  |  |  | PH3_VDB2.气动阀9 | 自控阀门 | 自动开关阀 | 1144 | SJ-V-05-000D-XV-1144 | PH3_VDB2.气动阀9 | SJ | V | 05 | 000D | XV | 1144 | D | 0 | 0 | 0
3253 | 石家庄基地 | 气体站 | 特气系统 | 电池 |  |  |  | PH3_VDB2.气动阀12 | 自控阀门 | 自动开关阀 | 1145 | SJ-V-05-000D-XV-1145 | PH3_VDB2.气动阀12 | SJ | V | 05 | 000D | XV | 1145 | D | 0 | 0 | 0
3254 | 石家庄基地 | 气体站 | 特气系统 | 电池 |  |  |  | PH3_VMB1.气动阀1 | 自控阀门 | 自动开关阀 | 1146 | SJ-V-05-000D-XV-1146 | PH3_VMB1.气动阀1 | SJ | V | 05 | 000D | XV | 1146 | D | 0 | 0 | 0
3255 | 石家庄基地 | 气体站 | 特气系统 | 电池 |  |  |  | PH3_VMB1.气动阀2 | 自控阀门 | 自动开关阀 | 1147 | SJ-V-05-000D-XV-1147 | PH3_VMB1.气动阀2 | SJ | V | 05 | 000D | XV | 1147 | D | 0 | 0 | 0
3256 | 石家庄基地 | 气体站 | 特气系统 | 电池 |  |  |  | PH3_VMB1.气动阀3 | 自控阀门 | 自动开关阀 | 1148 | SJ-V-05-000D-XV-1148 | PH3_VMB1.气动阀3 | SJ | V | 05 | 000D | XV | 1148 | D | 0 | 0 | 0
3257 | 石家庄基地 | 气体站 | 特气系统 | 电池 |  |  |  | PH3_VMB1.气动阀4 | 自控阀门 | 自动开关阀 | 1149 | SJ-V-05-000D-XV-1149 | PH3_VMB1.气动阀4 | SJ | V | 05 | 000D | XV | 1149 | D | 0 | 0 | 0
3258 | 石家庄基地 | 气体站 | 特气系统 | 电池 |  |  |  | PH3_VMB1.气动阀5 | 自控阀门 | 自动开关阀 | 1150 | SJ-V-05-000D-XV-1150 | PH3_VMB1.气动阀5 | SJ | V | 05 | 000D | XV | 1150 | D | 0 | 0 | 0
3259 | 石家庄基地 | 气体站 | 特气系统 | 电池 |  |  |  | PH3_VMB1.气动阀6 | 自控阀门 | 自动开关阀 | 1151 | SJ-V-05-000D-XV-1151 | PH3_VMB1.气动阀6 | SJ | V | 05 | 000D | XV | 1151 | D | 0 | 0 | 0
3260 | 石家庄基地 | 气体站 | 特气系统 | 电池 |  |  |  | PH3_VMB1.气动阀7 | 自控阀门 | 自动开关阀 | 1152 | SJ-V-05-000D-XV-1152 | PH3_VMB1.气动阀7 | SJ | V | 05 | 000D | XV | 1152 | D | 0 | 0 | 0
3261 | 石家庄基地 | 气体站 | 特气系统 | 电池 |  |  |  | PH3_VMB1.气动阀8 | 自控阀门 | 自动开关阀 | 1153 | SJ-V-05-000D-XV-1153 | PH3_VMB1.气动阀8 | SJ | V | 05 | 000D | XV | 1153 | D | 0 | 0 | 0
3262 | 石家庄基地 | 气体站 | 特气系统 | 电池 |  |  |  | PH3_VMB1.气动阀9 | 自控阀门 | 自动开关阀 | 1154 | SJ-V-05-000D-XV-1154 | PH3_VMB1.气动阀9 | SJ | V | 05 | 000D | XV | 1154 | D | 0 | 0 | 0
3263 | 石家庄基地 | 气体站 | 特气系统 | 电池 |  |  |  | PH3_VMB1.气动阀10 | 自控阀门 | 自动开关阀 | 1155 | SJ-V-05-000D-XV-1155 | PH3_VMB1.气动阀10 | SJ | V | 05 | 000D | XV | 1155 | D | 0 | 0 | 0
3264 | 石家庄基地 | 气体站 | 特气系统 | 电池 |  |  |  | PH3_VMB1.气动阀11 | 自控阀门 | 自动开关阀 | 1156 | SJ-V-05-000D-XV-1156 | PH3_VMB1.气动阀11 | SJ | V | 05 | 000D | XV | 1156 | D | 0 | 0 | 0
3265 | 石家庄基地 | 气体站 | 特气系统 | 电池 |  |  |  | PH3_VMB1.气动阀12 | 自控阀门 | 自动开关阀 | 1157 | SJ-V-05-000D-XV-1157 | PH3_VMB1.气动阀12 | SJ | V | 05 | 000D | XV | 1157 | D | 0 | 0 | 0
3266 | 石家庄基地 | 气体站 | 特气系统 | 电池 |  |  |  | PH3_VMB1.气动阀13 | 自控阀门 | 自动开关阀 | 1158 | SJ-V-05-000D-XV-1158 | PH3_VMB1.气动阀13 | SJ | V | 05 | 000D | XV | 1158 | D | 0 | 0 | 0
3267 | 石家庄基地 | 气体站 | 特气系统 | 电池 |  |  |  | PH3_VMB1.气动阀14 | 自控阀门 | 自动开关阀 | 1159 | SJ-V-05-000D-XV-1159 | PH3_VMB1.气动阀14 | SJ | V | 05 | 000D | XV | 1159 | D | 0 | 0 | 0
3268 | 石家庄基地 | 气体站 | 特气系统 | 电池 |  |  |  | PH3_VMB1.气动阀15 | 自控阀门 | 自动开关阀 | 1160 | SJ-V-05-000D-XV-1160 | PH3_VMB1.气动阀15 | SJ | V | 05 | 000D | XV | 1160 | D | 0 | 0 | 0
3269 | 石家庄基地 | 气体站 | 特气系统 | 电池 |  |  |  | PH3_VMB1.气动阀16 | 自控阀门 | 自动开关阀 | 1161 | SJ-V-05-000D-XV-1161 | PH3_VMB1.气动阀16 | SJ | V | 05 | 000D | XV | 1161 | D | 0 | 0 | 0
3270 | 石家庄基地 | 气体站 | 特气系统 | 电池 |  |  |  | PH3_VMB1_S1.气动阀1 | 自控阀门 | 自动开关阀 | 1162 | SJ-V-05-000D-XV-1162 | PH3_VMB1_S1.气动阀1 | SJ | V | 05 | 000D | XV | 1162 | D | 0 | 0 | 0
3271 | 石家庄基地 | 气体站 | 特气系统 | 电池 |  |  |  | PH3_VMB1_S2.气动阀2 | 自控阀门 | 自动开关阀 | 1163 | SJ-V-05-000D-XV-1163 | PH3_VMB1_S2.气动阀2 | SJ | V | 05 | 000D | XV | 1163 | D | 0 | 0 | 0
3272 | 石家庄基地 | 气体站 | 特气系统 | 电池 |  |  |  | PH3_VMB1_S3.气动阀3 | 自控阀门 | 自动开关阀 | 1164 | SJ-V-05-000D-XV-1164 | PH3_VMB1_S3.气动阀3 | SJ | V | 05 | 000D | XV | 1164 | D | 0 | 0 | 0
3273 | 石家庄基地 | 气体站 | 特气系统 | 电池 |  |  |  | PH3_VMB1_S4.气动阀4 | 自控阀门 | 自动开关阀 | 1165 | SJ-V-05-000D-XV-1165 | PH3_VMB1_S4.气动阀4 | SJ | V | 05 | 000D | XV | 1165 | D | 0 | 0 | 0
3274 | 石家庄基地 | 气体站 | 特气系统 | 电池 |  |  |  | PH3_VMB1_S5.气动阀5 | 自控阀门 | 自动开关阀 | 1166 | SJ-V-05-000D-XV-1166 | PH3_VMB1_S5.气动阀5 | SJ | V | 05 | 000D | XV | 1166 | D | 0 | 0 | 0
3275 | 石家庄基地 | 气体站 | 特气系统 | 电池 |  |  |  | PH3_VMB1_S6.气动阀6 | 自控阀门 | 自动开关阀 | 1167 | SJ-V-05-000D-XV-1167 | PH3_VMB1_S6.气动阀6 | SJ | V | 05 | 000D | XV | 1167 | D | 0 | 0 | 0
3276 | 石家庄基地 | 气体站 | 特气系统 | 电池 |  |  |  | PH3_VMB1_S7.气动阀7 | 自控阀门 | 自动开关阀 | 1168 | SJ-V-05-000D-XV-1168 | PH3_VMB1_S7.气动阀7 | SJ | V | 05 | 000D | XV | 1168 | D | 0 | 0 | 0
3277 | 石家庄基地 | 气体站 | 特气系统 | 电池 |  |  |  | PH3_VMB1_S8.气动阀8 | 自控阀门 | 自动开关阀 | 1169 | SJ-V-05-000D-XV-1169 | PH3_VMB1_S8.气动阀8 | SJ | V | 05 | 000D | XV | 1169 | D | 0 | 0 | 0
3278 | 石家庄基地 | 气体站 | 特气系统 | 电池 |  |  |  | PH3_VMB2.气动阀1 | 自控阀门 | 自动开关阀 | 1170 | SJ-V-05-000D-XV-1170 | PH3_VMB2.气动阀1 | SJ | V | 05 | 000D | XV | 1170 | D | 0 | 0 | 0
3279 | 石家庄基地 | 气体站 | 特气系统 | 电池 |  |  |  | PH3_VMB2.气动阀2 | 自控阀门 | 自动开关阀 | 1171 | SJ-V-05-000D-XV-1171 | PH3_VMB2.气动阀2 | SJ | V | 05 | 000D | XV | 1171 | D | 0 | 0 | 0
3280 | 石家庄基地 | 气体站 | 特气系统 | 电池 |  |  |  | PH3_VMB2.气动阀3 | 自控阀门 | 自动开关阀 | 1172 | SJ-V-05-000D-XV-1172 | PH3_VMB2.气动阀3 | SJ | V | 05 | 000D | XV | 1172 | D | 0 | 0 | 0
3281 | 石家庄基地 | 气体站 | 特气系统 | 电池 |  |  |  | PH3_VMB2.气动阀4 | 自控阀门 | 自动开关阀 | 1173 | SJ-V-05-000D-XV-1173 | PH3_VMB2.气动阀4 | SJ | V | 05 | 000D | XV | 1173 | D | 0 | 0 | 0
3282 | 石家庄基地 | 气体站 | 特气系统 | 电池 |  |  |  | PH3_VMB2.气动阀5 | 自控阀门 | 自动开关阀 | 1174 | SJ-V-05-000D-XV-1174 | PH3_VMB2.气动阀5 | SJ | V | 05 | 000D | XV | 1174 | D | 0 | 0 | 0
3283 | 石家庄基地 | 气体站 | 特气系统 | 电池 |  |  |  | PH3_VMB2.气动阀6 | 自控阀门 | 自动开关阀 | 1175 | SJ-V-05-000D-XV-1175 | PH3_VMB2.气动阀6 | SJ | V | 05 | 000D | XV | 1175 | D | 0 | 0 | 0
3284 | 石家庄基地 | 气体站 | 特气系统 | 电池 |  |  |  | PH3_VMB2.气动阀7 | 自控阀门 | 自动开关阀 | 1176 | SJ-V-05-000D-XV-1176 | PH3_VMB2.气动阀7 | SJ | V | 05 | 000D | XV | 1176 | D | 0 | 0 | 0
3285 | 石家庄基地 | 气体站 | 特气系统 | 电池 |  |  |  | PH3_VMB2.气动阀8 | 自控阀门 | 自动开关阀 | 1177 | SJ-V-05-000D-XV-1177 | PH3_VMB2.气动阀8 | SJ | V | 05 | 000D | XV | 1177 | D | 0 | 0 | 0
3286 | 石家庄基地 | 气体站 | 特气系统 | 电池 |  |  |  | PH3_VMB2.气动阀9 | 自控阀门 | 自动开关阀 | 1178 | SJ-V-05-000D-XV-1178 | PH3_VMB2.气动阀9 | SJ | V | 05 | 000D | XV | 1178 | D | 0 | 0 | 0
3287 | 石家庄基地 | 气体站 | 特气系统 | 电池 |  |  |  | PH3_VMB2.气动阀10 | 自控阀门 | 自动开关阀 | 1179 | SJ-V-05-000D-XV-1179 | PH3_VMB2.气动阀10 | SJ | V | 05 | 000D | XV | 1179 | D | 0 | 0 | 0
3288 | 石家庄基地 | 气体站 | 特气系统 | 电池 |  |  |  | PH3_VMB2.气动阀11 | 自控阀门 | 自动开关阀 | 1180 | SJ-V-05-000D-XV-1180 | PH3_VMB2.气动阀11 | SJ | V | 05 | 000D | XV | 1180 | D | 0 | 0 | 0
3289 | 石家庄基地 | 气体站 | 特气系统 | 电池 |  |  |  | PH3_VMB2.气动阀12 | 自控阀门 | 自动开关阀 | 1181 | SJ-V-05-000D-XV-1181 | PH3_VMB2.气动阀12 | SJ | V | 05 | 000D | XV | 1181 | D | 0 | 0 | 0
3290 | 石家庄基地 | 气体站 | 特气系统 | 电池 |  |  |  | PH3_VMB2.气动阀13 | 自控阀门 | 自动开关阀 | 1182 | SJ-V-05-000D-XV-1182 | PH3_VMB2.气动阀13 | SJ | V | 05 | 000D | XV | 1182 | D | 0 | 0 | 0
3291 | 石家庄基地 | 气体站 | 特气系统 | 电池 |  |  |  | PH3_VMB2.气动阀14 | 自控阀门 | 自动开关阀 | 1183 | SJ-V-05-000D-XV-1183 | PH3_VMB2.气动阀14 | SJ | V | 05 | 000D | XV | 1183 | D | 0 | 0 | 0
3292 | 石家庄基地 | 气体站 | 特气系统 | 电池 |  |  |  | PH3_VMB2.气动阀15 | 自控阀门 | 自动开关阀 | 1184 | SJ-V-05-000D-XV-1184 | PH3_VMB2.气动阀15 | SJ | V | 05 | 000D | XV | 1184 | D | 0 | 0 | 0
3293 | 石家庄基地 | 气体站 | 特气系统 | 电池 |  |  |  | PH3_VMB2.气动阀16 | 自控阀门 | 自动开关阀 | 1185 | SJ-V-05-000D-XV-1185 | PH3_VMB2.气动阀16 | SJ | V | 05 | 000D | XV | 1185 | D | 0 | 0 | 0
3294 | 石家庄基地 | 气体站 | 特气系统 | 电池 |  |  |  | PH3_VMB2_S1.气动阀1 | 自控阀门 | 自动开关阀 | 1186 | SJ-V-05-000D-XV-1186 | PH3_VMB2_S1.气动阀1 | SJ | V | 05 | 000D | XV | 1186 | D | 0 | 0 | 0
3295 | 石家庄基地 | 气体站 | 特气系统 | 电池 |  |  |  | PH3_VMB2_S2.气动阀2 | 自控阀门 | 自动开关阀 | 1187 | SJ-V-05-000D-XV-1187 | PH3_VMB2_S2.气动阀2 | SJ | V | 05 | 000D | XV | 1187 | D | 0 | 0 | 0
3296 | 石家庄基地 | 气体站 | 特气系统 | 电池 |  |  |  | PH3_VMB2_S3.气动阀3 | 自控阀门 | 自动开关阀 | 1188 | SJ-V-05-000D-XV-1188 | PH3_VMB2_S3.气动阀3 | SJ | V | 05 | 000D | XV | 1188 | D | 0 | 0 | 0
3297 | 石家庄基地 | 气体站 | 特气系统 | 电池 |  |  |  | PH3_VMB2_S4.气动阀4 | 自控阀门 | 自动开关阀 | 1189 | SJ-V-05-000D-XV-1189 | PH3_VMB2_S4.气动阀4 | SJ | V | 05 | 000D | XV | 1189 | D | 0 | 0 | 0
3298 | 石家庄基地 | 气体站 | 特气系统 | 电池 |  |  |  | PH3_VMB2_S5.气动阀5 | 自控阀门 | 自动开关阀 | 1190 | SJ-V-05-000D-XV-1190 | PH3_VMB2_S5.气动阀5 | SJ | V | 05 | 000D | XV | 1190 | D | 0 | 0 | 0
3299 | 石家庄基地 | 气体站 | 特气系统 | 电池 |  |  |  | PH3_VMB2_S6.气动阀6 | 自控阀门 | 自动开关阀 | 1191 | SJ-V-05-000D-XV-1191 | PH3_VMB2_S6.气动阀6 | SJ | V | 05 | 000D | XV | 1191 | D | 0 | 0 | 0
3300 | 石家庄基地 | 气体站 | 特气系统 | 电池 |  |  |  | PH3_VMB2_S7.气动阀7 | 自控阀门 | 自动开关阀 | 1192 | SJ-V-05-000D-XV-1192 | PH3_VMB2_S7.气动阀7 | SJ | V | 05 | 000D | XV | 1192 | D | 0 | 0 | 0
3301 | 石家庄基地 | 气体站 | 特气系统 | 电池 |  |  |  | PH3_VMB2_S8.气动阀8 | 自控阀门 | 自动开关阀 | 1193 | SJ-V-05-000D-XV-1193 | PH3_VMB2_S8.气动阀8 | SJ | V | 05 | 000D | XV | 1193 | D | 0 | 0 | 0
3302 | 石家庄基地 | 气体站 | 特气系统 | 电池 |  |  |  | PH3_VMB3.气动阀1 | 自控阀门 | 自动开关阀 | 1194 | SJ-V-05-000D-XV-1194 | PH3_VMB3.气动阀1 | SJ | V | 05 | 000D | XV | 1194 | D | 0 | 0 | 0
3303 | 石家庄基地 | 气体站 | 特气系统 | 电池 |  |  |  | PH3_VMB3.气动阀2 | 自控阀门 | 自动开关阀 | 1195 | SJ-V-05-000D-XV-1195 | PH3_VMB3.气动阀2 | SJ | V | 05 | 000D | XV | 1195 | D | 0 | 0 | 0
3304 | 石家庄基地 | 气体站 | 特气系统 | 电池 |  |  |  | PH3_VMB3.气动阀3 | 自控阀门 | 自动开关阀 | 1196 | SJ-V-05-000D-XV-1196 | PH3_VMB3.气动阀3 | SJ | V | 05 | 000D | XV | 1196 | D | 0 | 0 | 0
3305 | 石家庄基地 | 气体站 | 特气系统 | 电池 |  |  |  | PH3_VMB3.气动阀4 | 自控阀门 | 自动开关阀 | 1197 | SJ-V-05-000D-XV-1197 | PH3_VMB3.气动阀4 | SJ | V | 05 | 000D | XV | 1197 | D | 0 | 0 | 0
3306 | 石家庄基地 | 气体站 | 特气系统 | 电池 |  |  |  | PH3_VMB3.气动阀5 | 自控阀门 | 自动开关阀 | 1198 | SJ-V-05-000D-XV-1198 | PH3_VMB3.气动阀5 | SJ | V | 05 | 000D | XV | 1198 | D | 0 | 0 | 0
3307 | 石家庄基地 | 气体站 | 特气系统 | 电池 |  |  |  | PH3_VMB3.气动阀6 | 自控阀门 | 自动开关阀 | 1199 | SJ-V-05-000D-XV-1199 | PH3_VMB3.气动阀6 | SJ | V | 05 | 000D | XV | 1199 | D | 0 | 0 | 0
3308 | 石家庄基地 | 气体站 | 特气系统 | 电池 |  |  |  | PH3_VMB3.气动阀7 | 自控阀门 | 自动开关阀 | 1200 | SJ-V-05-000D-XV-1200 | PH3_VMB3.气动阀7 | SJ | V | 05 | 000D | XV | 1200 | D | 0 | 0 | 0
3309 | 石家庄基地 | 气体站 | 特气系统 | 电池 |  |  |  | PH3_VMB3.气动阀8 | 自控阀门 | 自动开关阀 | 1201 | SJ-V-05-000D-XV-1201 | PH3_VMB3.气动阀8 | SJ | V | 05 | 000D | XV | 1201 | D | 0 | 0 | 0
3310 | 石家庄基地 | 气体站 | 特气系统 | 电池 |  |  |  | PH3_VMB3.气动阀9 | 自控阀门 | 自动开关阀 | 1202 | SJ-V-05-000D-XV-1202 | PH3_VMB3.气动阀9 | SJ | V | 05 | 000D | XV | 1202 | D | 0 | 0 | 0
3311 | 石家庄基地 | 气体站 | 特气系统 | 电池 |  |  |  | PH3_VMB3.气动阀10 | 自控阀门 | 自动开关阀 | 1203 | SJ-V-05-000D-XV-1203 | PH3_VMB3.气动阀10 | SJ | V | 05 | 000D | XV | 1203 | D | 0 | 0 | 0
3312 | 石家庄基地 | 气体站 | 特气系统 | 电池 |  |  |  | PH3_VMB3.气动阀11 | 自控阀门 | 自动开关阀 | 1204 | SJ-V-05-000D-XV-1204 | PH3_VMB3.气动阀11 | SJ | V | 05 | 000D | XV | 1204 | D | 0 | 0 | 0
3313 | 石家庄基地 | 气体站 | 特气系统 | 电池 |  |  |  | PH3_VMB3.气动阀12 | 自控阀门 | 自动开关阀 | 1205 | SJ-V-05-000D-XV-1205 | PH3_VMB3.气动阀12 | SJ | V | 05 | 000D | XV | 1205 | D | 0 | 0 | 0
3314 | 石家庄基地 | 气体站 | 特气系统 | 电池 |  |  |  | PH3_VMB3.气动阀13 | 自控阀门 | 自动开关阀 | 1206 | SJ-V-05-000D-XV-1206 | PH3_VMB3.气动阀13 | SJ | V | 05 | 000D | XV | 1206 | D | 0 | 0 | 0
3315 | 石家庄基地 | 气体站 | 特气系统 | 电池 |  |  |  | PH3_VMB3.气动阀14 | 自控阀门 | 自动开关阀 | 1207 | SJ-V-05-000D-XV-1207 | PH3_VMB3.气动阀14 | SJ | V | 05 | 000D | XV | 1207 | D | 0 | 0 | 0
3316 | 石家庄基地 | 气体站 | 特气系统 | 电池 |  |  |  | PH3_VMB3.气动阀15 | 自控阀门 | 自动开关阀 | 1208 | SJ-V-05-000D-XV-1208 | PH3_VMB3.气动阀15 | SJ | V | 05 | 000D | XV | 1208 | D | 0 | 0 | 0
3317 | 石家庄基地 | 气体站 | 特气系统 | 电池 |  |  |  | PH3_VMB3.气动阀16 | 自控阀门 | 自动开关阀 | 1209 | SJ-V-05-000D-XV-1209 | PH3_VMB3.气动阀16 | SJ | V | 05 | 000D | XV | 1209 | D | 0 | 0 | 0
3318 | 石家庄基地 | 气体站 | 特气系统 | 电池 |  |  |  | PH3_VMB3_S1.气动阀1 | 自控阀门 | 自动开关阀 | 1210 | SJ-V-05-000D-XV-1210 | PH3_VMB3_S1.气动阀1 | SJ | V | 05 | 000D | XV | 1210 | D | 0 | 0 | 0
3319 | 石家庄基地 | 气体站 | 特气系统 | 电池 |  |  |  | PH3_VMB3_S2.气动阀2 | 自控阀门 | 自动开关阀 | 1211 | SJ-V-05-000D-XV-1211 | PH3_VMB3_S2.气动阀2 | SJ | V | 05 | 000D | XV | 1211 | D | 0 | 0 | 0
3320 | 石家庄基地 | 气体站 | 特气系统 | 电池 |  |  |  | PH3_VMB3_S3.气动阀3 | 自控阀门 | 自动开关阀 | 1212 | SJ-V-05-000D-XV-1212 | PH3_VMB3_S3.气动阀3 | SJ | V | 05 | 000D | XV | 1212 | D | 0 | 0 | 0
3321 | 石家庄基地 | 气体站 | 特气系统 | 电池 |  |  |  | PH3_VMB3_S4.气动阀4 | 自控阀门 | 自动开关阀 | 1213 | SJ-V-05-000D-XV-1213 | PH3_VMB3_S4.气动阀4 | SJ | V | 05 | 000D | XV | 1213 | D | 0 | 0 | 0
3322 | 石家庄基地 | 气体站 | 特气系统 | 电池 |  |  |  | PH3_VMB3_S5.气动阀5 | 自控阀门 | 自动开关阀 | 1214 | SJ-V-05-000D-XV-1214 | PH3_VMB3_S5.气动阀5 | SJ | V | 05 | 000D | XV | 1214 | D | 0 | 0 | 0
3323 | 石家庄基地 | 气体站 | 特气系统 | 电池 |  |  |  | PH3_VMB3_S6.气动阀6 | 自控阀门 | 自动开关阀 | 1215 | SJ-V-05-000D-XV-1215 | PH3_VMB3_S6.气动阀6 | SJ | V | 05 | 000D | XV | 1215 | D | 0 | 0 | 0
3324 | 石家庄基地 | 气体站 | 特气系统 | 电池 |  |  |  | PH3_VMB3_S7.气动阀7 | 自控阀门 | 自动开关阀 | 1216 | SJ-V-05-000D-XV-1216 | PH3_VMB3_S7.气动阀7 | SJ | V | 05 | 000D | XV | 1216 | D | 0 | 0 | 0
3325 | 石家庄基地 | 气体站 | 特气系统 | 电池 |  |  |  | PH3_VMB3_S8.气动阀8 | 自控阀门 | 自动开关阀 | 1217 | SJ-V-05-000D-XV-1217 | PH3_VMB3_S8.气动阀8 | SJ | V | 05 | 000D | XV | 1217 | D | 0 | 0 | 0
3326 | 石家庄基地 | 气体站 | 特气系统 | 电池 |  |  |  | PH3_VMB4.气动阀1 | 自控阀门 | 自动开关阀 | 1218 | SJ-V-05-000D-XV-1218 | PH3_VMB4.气动阀1 | SJ | V | 05 | 000D | XV | 1218 | D | 0 | 0 | 0
3327 | 石家庄基地 | 气体站 | 特气系统 | 电池 |  |  |  | PH3_VMB4.气动阀2 | 自控阀门 | 自动开关阀 | 1219 | SJ-V-05-000D-XV-1219 | PH3_VMB4.气动阀2 | SJ | V | 05 | 000D | XV | 1219 | D | 0 | 0 | 0
3328 | 石家庄基地 | 气体站 | 特气系统 | 电池 |  |  |  | PH3_VMB4.气动阀3 | 自控阀门 | 自动开关阀 | 1220 | SJ-V-05-000D-XV-1220 | PH3_VMB4.气动阀3 | SJ | V | 05 | 000D | XV | 1220 | D | 0 | 0 | 0
3329 | 石家庄基地 | 气体站 | 特气系统 | 电池 |  |  |  | PH3_VMB4.气动阀4 | 自控阀门 | 自动开关阀 | 1221 | SJ-V-05-000D-XV-1221 | PH3_VMB4.气动阀4 | SJ | V | 05 | 000D | XV | 1221 | D | 0 | 0 | 0
3330 | 石家庄基地 | 气体站 | 特气系统 | 电池 |  |  |  | PH3_VMB4.气动阀5 | 自控阀门 | 自动开关阀 | 1222 | SJ-V-05-000D-XV-1222 | PH3_VMB4.气动阀5 | SJ | V | 05 | 000D | XV | 1222 | D | 0 | 0 | 0
3331 | 石家庄基地 | 气体站 | 特气系统 | 电池 |  |  |  | PH3_VMB4.气动阀6 | 自控阀门 | 自动开关阀 | 1223 | SJ-V-05-000D-XV-1223 | PH3_VMB4.气动阀6 | SJ | V | 05 | 000D | XV | 1223 | D | 0 | 0 | 0
3332 | 石家庄基地 | 气体站 | 特气系统 | 电池 |  |  |  | PH3_VMB4.气动阀7 | 自控阀门 | 自动开关阀 | 1224 | SJ-V-05-000D-XV-1224 | PH3_VMB4.气动阀7 | SJ | V | 05 | 000D | XV | 1224 | D | 0 | 0 | 0
3333 | 石家庄基地 | 气体站 | 特气系统 | 电池 |  |  |  | PH3_VMB4.气动阀8 | 自控阀门 | 自动开关阀 | 1225 | SJ-V-05-000D-XV-1225 | PH3_VMB4.气动阀8 | SJ | V | 05 | 000D | XV | 1225 | D | 0 | 0 | 0
3334 | 石家庄基地 | 气体站 | 特气系统 | 电池 |  |  |  | PH3_VMB4.气动阀9 | 自控阀门 | 自动开关阀 | 1226 | SJ-V-05-000D-XV-1226 | PH3_VMB4.气动阀9 | SJ | V | 05 | 000D | XV | 1226 | D | 0 | 0 | 0
3335 | 石家庄基地 | 气体站 | 特气系统 | 电池 |  |  |  | PH3_VMB4.气动阀10 | 自控阀门 | 自动开关阀 | 1227 | SJ-V-05-000D-XV-1227 | PH3_VMB4.气动阀10 | SJ | V | 05 | 000D | XV | 1227 | D | 0 | 0 | 0
3336 | 石家庄基地 | 气体站 | 特气系统 | 电池 |  |  |  | PH3_VMB4.气动阀11 | 自控阀门 | 自动开关阀 | 1228 | SJ-V-05-000D-XV-1228 | PH3_VMB4.气动阀11 | SJ | V | 05 | 000D | XV | 1228 | D | 0 | 0 | 0
3337 | 石家庄基地 | 气体站 | 特气系统 | 电池 |  |  |  | PH3_VMB4.气动阀12 | 自控阀门 | 自动开关阀 | 1229 | SJ-V-05-000D-XV-1229 | PH3_VMB4.气动阀12 | SJ | V | 05 | 000D | XV | 1229 | D | 0 | 0 | 0
3338 | 石家庄基地 | 气体站 | 特气系统 | 电池 |  |  |  | PH3_VMB4.气动阀13 | 自控阀门 | 自动开关阀 | 1230 | SJ-V-05-000D-XV-1230 | PH3_VMB4.气动阀13 | SJ | V | 05 | 000D | XV | 1230 | D | 0 | 0 | 0
3339 | 石家庄基地 | 气体站 | 特气系统 | 电池 |  |  |  | PH3_VMB4.气动阀14 | 自控阀门 | 自动开关阀 | 1231 | SJ-V-05-000D-XV-1231 | PH3_VMB4.气动阀14 | SJ | V | 05 | 000D | XV | 1231 | D | 0 | 0 | 0
3340 | 石家庄基地 | 气体站 | 特气系统 | 电池 |  |  |  | PH3_VMB4.气动阀15 | 自控阀门 | 自动开关阀 | 1232 | SJ-V-05-000D-XV-1232 | PH3_VMB4.气动阀15 | SJ | V | 05 | 000D | XV | 1232 | D | 0 | 0 | 0
3341 | 石家庄基地 | 气体站 | 特气系统 | 电池 |  |  |  | PH3_VMB4.气动阀16 | 自控阀门 | 自动开关阀 | 1233 | SJ-V-05-000D-XV-1233 | PH3_VMB4.气动阀16 | SJ | V | 05 | 000D | XV | 1233 | D | 0 | 0 | 0
3342 | 石家庄基地 | 气体站 | 特气系统 | 电池 |  |  |  | PH3_VMB4_S1.气动阀1 | 自控阀门 | 自动开关阀 | 1234 | SJ-V-05-000D-XV-1234 | PH3_VMB4_S1.气动阀1 | SJ | V | 05 | 000D | XV | 1234 | D | 0 | 0 | 0
3343 | 石家庄基地 | 气体站 | 特气系统 | 电池 |  |  |  | PH3_VMB4_S2.气动阀2 | 自控阀门 | 自动开关阀 | 1235 | SJ-V-05-000D-XV-1235 | PH3_VMB4_S2.气动阀2 | SJ | V | 05 | 000D | XV | 1235 | D | 0 | 0 | 0
3344 | 石家庄基地 | 气体站 | 特气系统 | 电池 |  |  |  | PH3_VMB4_S3.气动阀3 | 自控阀门 | 自动开关阀 | 1236 | SJ-V-05-000D-XV-1236 | PH3_VMB4_S3.气动阀3 | SJ | V | 05 | 000D | XV | 1236 | D | 0 | 0 | 0
3345 | 石家庄基地 | 气体站 | 特气系统 | 电池 |  |  |  | PH3_VMB4_S4.气动阀4 | 自控阀门 | 自动开关阀 | 1237 | SJ-V-05-000D-XV-1237 | PH3_VMB4_S4.气动阀4 | SJ | V | 05 | 000D | XV | 1237 | D | 0 | 0 | 0
3346 | 石家庄基地 | 气体站 | 特气系统 | 电池 |  |  |  | PH3_VMB4_S5.气动阀5 | 自控阀门 | 自动开关阀 | 1238 | SJ-V-05-000D-XV-1238 | PH3_VMB4_S5.气动阀5 | SJ | V | 05 | 000D | XV | 1238 | D | 0 | 0 | 0
3347 | 石家庄基地 | 气体站 | 特气系统 | 电池 |  |  |  | PH3_VMB4_S6.气动阀6 | 自控阀门 | 自动开关阀 | 1239 | SJ-V-05-000D-XV-1239 | PH3_VMB4_S6.气动阀6 | SJ | V | 05 | 000D | XV | 1239 | D | 0 | 0 | 0
3348 | 石家庄基地 | 气体站 | 特气系统 | 电池 |  |  |  | PH3_VMB4_S7.气动阀7 | 自控阀门 | 自动开关阀 | 1240 | SJ-V-05-000D-XV-1240 | PH3_VMB4_S7.气动阀7 | SJ | V | 05 | 000D | XV | 1240 | D | 0 | 0 | 0
3349 | 石家庄基地 | 气体站 | 特气系统 | 电池 |  |  |  | PH3_VMB4_S8.气动阀8 | 自控阀门 | 自动开关阀 | 1241 | SJ-V-05-000D-XV-1241 | PH3_VMB4_S8.气动阀8 | SJ | V | 05 | 000D | XV | 1241 | D | 0 | 0 | 0
3350 | 石家庄基地 | 气体站 | 特气系统 | 电池 |  |  |  | PH3_VMB5.气动阀1 | 自控阀门 | 自动开关阀 | 1242 | SJ-V-05-000D-XV-1242 | PH3_VMB5.气动阀1 | SJ | V | 05 | 000D | XV | 1242 | D | 0 | 0 | 0
3351 | 石家庄基地 | 气体站 | 特气系统 | 电池 |  |  |  | PH3_VMB5.气动阀2 | 自控阀门 | 自动开关阀 | 1243 | SJ-V-05-000D-XV-1243 | PH3_VMB5.气动阀2 | SJ | V | 05 | 000D | XV | 1243 | D | 0 | 0 | 0
3352 | 石家庄基地 | 气体站 | 特气系统 | 电池 |  |  |  | PH3_VMB5.气动阀3 | 自控阀门 | 自动开关阀 | 1244 | SJ-V-05-000D-XV-1244 | PH3_VMB5.气动阀3 | SJ | V | 05 | 000D | XV | 1244 | D | 0 | 0 | 0
3353 | 石家庄基地 | 气体站 | 特气系统 | 电池 |  |  |  | PH3_VMB5.气动阀4 | 自控阀门 | 自动开关阀 | 1245 | SJ-V-05-000D-XV-1245 | PH3_VMB5.气动阀4 | SJ | V | 05 | 000D | XV | 1245 | D | 0 | 0 | 0
3354 | 石家庄基地 | 气体站 | 特气系统 | 电池 |  |  |  | PH3_VMB5.气动阀5 | 自控阀门 | 自动开关阀 | 1246 | SJ-V-05-000D-XV-1246 | PH3_VMB5.气动阀5 | SJ | V | 05 | 000D | XV | 1246 | D | 0 | 0 | 0
3355 | 石家庄基地 | 气体站 | 特气系统 | 电池 |  |  |  | PH3_VMB5.气动阀6 | 自控阀门 | 自动开关阀 | 1247 | SJ-V-05-000D-XV-1247 | PH3_VMB5.气动阀6 | SJ | V | 05 | 000D | XV | 1247 | D | 0 | 0 | 0
3356 | 石家庄基地 | 气体站 | 特气系统 | 电池 |  |  |  | PH3_VMB5.气动阀7 | 自控阀门 | 自动开关阀 | 1248 | SJ-V-05-000D-XV-1248 | PH3_VMB5.气动阀7 | SJ | V | 05 | 000D | XV | 1248 | D | 0 | 0 | 0
3357 | 石家庄基地 | 气体站 | 特气系统 | 电池 |  |  |  | PH3_VMB5.气动阀8 | 自控阀门 | 自动开关阀 | 1249 | SJ-V-05-000D-XV-1249 | PH3_VMB5.气动阀8 | SJ | V | 05 | 000D | XV | 1249 | D | 0 | 0 | 0
3358 | 石家庄基地 | 气体站 | 特气系统 | 电池 |  |  |  | PH3_VMB5.气动阀9 | 自控阀门 | 自动开关阀 | 1250 | SJ-V-05-000D-XV-1250 | PH3_VMB5.气动阀9 | SJ | V | 05 | 000D | XV | 1250 | D | 0 | 0 | 0
3359 | 石家庄基地 | 气体站 | 特气系统 | 电池 |  |  |  | PH3_VMB5.气动阀10 | 自控阀门 | 自动开关阀 | 1251 | SJ-V-05-000D-XV-1251 | PH3_VMB5.气动阀10 | SJ | V | 05 | 000D | XV | 1251 | D | 0 | 0 | 0
3360 | 石家庄基地 | 气体站 | 特气系统 | 电池 |  |  |  | PH3_VMB5.气动阀11 | 自控阀门 | 自动开关阀 | 1252 | SJ-V-05-000D-XV-1252 | PH3_VMB5.气动阀11 | SJ | V | 05 | 000D | XV | 1252 | D | 0 | 0 | 0
3361 | 石家庄基地 | 气体站 | 特气系统 | 电池 |  |  |  | PH3_VMB5.气动阀12 | 自控阀门 | 自动开关阀 | 1253 | SJ-V-05-000D-XV-1253 | PH3_VMB5.气动阀12 | SJ | V | 05 | 000D | XV | 1253 | D | 0 | 0 | 0
3362 | 石家庄基地 | 气体站 | 特气系统 | 电池 |  |  |  | PH3_VMB5.气动阀13 | 自控阀门 | 自动开关阀 | 1254 | SJ-V-05-000D-XV-1254 | PH3_VMB5.气动阀13 | SJ | V | 05 | 000D | XV | 1254 | D | 0 | 0 | 0
3363 | 石家庄基地 | 气体站 | 特气系统 | 电池 |  |  |  | PH3_VMB5.气动阀14 | 自控阀门 | 自动开关阀 | 1255 | SJ-V-05-000D-XV-1255 | PH3_VMB5.气动阀14 | SJ | V | 05 | 000D | XV | 1255 | D | 0 | 0 | 0
3364 | 石家庄基地 | 气体站 | 特气系统 | 电池 |  |  |  | PH3_VMB5.气动阀15 | 自控阀门 | 自动开关阀 | 1256 | SJ-V-05-000D-XV-1256 | PH3_VMB5.气动阀15 | SJ | V | 05 | 000D | XV | 1256 | D | 0 | 0 | 0
3365 | 石家庄基地 | 气体站 | 特气系统 | 电池 |  |  |  | PH3_VMB5.气动阀16 | 自控阀门 | 自动开关阀 | 1257 | SJ-V-05-000D-XV-1257 | PH3_VMB5.气动阀16 | SJ | V | 05 | 000D | XV | 1257 | D | 0 | 0 | 0
3366 | 石家庄基地 | 气体站 | 特气系统 | 电池 |  |  |  | PH3_VMB5_S1.气动阀1 | 自控阀门 | 自动开关阀 | 1258 | SJ-V-05-000D-XV-1258 | PH3_VMB5_S1.气动阀1 | SJ | V | 05 | 000D | XV | 1258 | D | 0 | 0 | 0
3367 | 石家庄基地 | 气体站 | 特气系统 | 电池 |  |  |  | PH3_VMB5_S2.气动阀2 | 自控阀门 | 自动开关阀 | 1259 | SJ-V-05-000D-XV-1259 | PH3_VMB5_S2.气动阀2 | SJ | V | 05 | 000D | XV | 1259 | D | 0 | 0 | 0
3368 | 石家庄基地 | 气体站 | 特气系统 | 电池 |  |  |  | PH3_VMB5_S3.气动阀3 | 自控阀门 | 自动开关阀 | 1260 | SJ-V-05-000D-XV-1260 | PH3_VMB5_S3.气动阀3 | SJ | V | 05 | 000D | XV | 1260 | D | 0 | 0 | 0
3369 | 石家庄基地 | 气体站 | 特气系统 | 电池 |  |  |  | PH3_VMB5_S4.气动阀4 | 自控阀门 | 自动开关阀 | 1261 | SJ-V-05-000D-XV-1261 | PH3_VMB5_S4.气动阀4 | SJ | V | 05 | 000D | XV | 1261 | D | 0 | 0 | 0
3370 | 石家庄基地 | 气体站 | 特气系统 | 电池 |  |  |  | PH3_VMB5_S5.气动阀5 | 自控阀门 | 自动开关阀 | 1262 | SJ-V-05-000D-XV-1262 | PH3_VMB5_S5.气动阀5 | SJ | V | 05 | 000D | XV | 1262 | D | 0 | 0 | 0
3371 | 石家庄基地 | 气体站 | 特气系统 | 电池 |  |  |  | PH3_VMB5_S6.气动阀6 | 自控阀门 | 自动开关阀 | 1263 | SJ-V-05-000D-XV-1263 | PH3_VMB5_S6.气动阀6 | SJ | V | 05 | 000D | XV | 1263 | D | 0 | 0 | 0
3372 | 石家庄基地 | 气体站 | 特气系统 | 电池 |  |  |  | PH3_VMB5_S7.气动阀7 | 自控阀门 | 自动开关阀 | 1264 | SJ-V-05-000D-XV-1264 | PH3_VMB5_S7.气动阀7 | SJ | V | 05 | 000D | XV | 1264 | D | 0 | 0 | 0
3373 | 石家庄基地 | 气体站 | 特气系统 | 电池 |  |  |  | PH3_VMB5_S8.气动阀8 | 自控阀门 | 自动开关阀 | 1265 | SJ-V-05-000D-XV-1265 | PH3_VMB5_S8.气动阀8 | SJ | V | 05 | 000D | XV | 1265 | D | 0 | 0 | 0
3374 | 石家庄基地 | 气体站 | 特气系统 | 电池 |  |  |  | PH3_VMB6.气动阀1 | 自控阀门 | 自动开关阀 | 1266 | SJ-V-05-000D-XV-1266 | PH3_VMB6.气动阀1 | SJ | V | 05 | 000D | XV | 1266 | D | 0 | 0 | 0
3375 | 石家庄基地 | 气体站 | 特气系统 | 电池 |  |  |  | PH3_VMB6.气动阀2 | 自控阀门 | 自动开关阀 | 1267 | SJ-V-05-000D-XV-1267 | PH3_VMB6.气动阀2 | SJ | V | 05 | 000D | XV | 1267 | D | 0 | 0 | 0
3376 | 石家庄基地 | 气体站 | 特气系统 | 电池 |  |  |  | PH3_VMB6.气动阀3 | 自控阀门 | 自动开关阀 | 1268 | SJ-V-05-000D-XV-1268 | PH3_VMB6.气动阀3 | SJ | V | 05 | 000D | XV | 1268 | D | 0 | 0 | 0
3377 | 石家庄基地 | 气体站 | 特气系统 | 电池 |  |  |  | PH3_VMB6.气动阀4 | 自控阀门 | 自动开关阀 | 1269 | SJ-V-05-000D-XV-1269 | PH3_VMB6.气动阀4 | SJ | V | 05 | 000D | XV | 1269 | D | 0 | 0 | 0
3378 | 石家庄基地 | 气体站 | 特气系统 | 电池 |  |  |  | PH3_VMB6.气动阀5 | 自控阀门 | 自动开关阀 | 1270 | SJ-V-05-000D-XV-1270 | PH3_VMB6.气动阀5 | SJ | V | 05 | 000D | XV | 1270 | D | 0 | 0 | 0
3379 | 石家庄基地 | 气体站 | 特气系统 | 电池 |  |  |  | PH3_VMB6.气动阀6 | 自控阀门 | 自动开关阀 | 1271 | SJ-V-05-000D-XV-1271 | PH3_VMB6.气动阀6 | SJ | V | 05 | 000D | XV | 1271 | D | 0 | 0 | 0
3380 | 石家庄基地 | 气体站 | 特气系统 | 电池 |  |  |  | PH3_VMB6.气动阀7 | 自控阀门 | 自动开关阀 | 1272 | SJ-V-05-000D-XV-1272 | PH3_VMB6.气动阀7 | SJ | V | 05 | 000D | XV | 1272 | D | 0 | 0 | 0
3381 | 石家庄基地 | 气体站 | 特气系统 | 电池 |  |  |  | PH3_VMB6.气动阀8 | 自控阀门 | 自动开关阀 | 1273 | SJ-V-05-000D-XV-1273 | PH3_VMB6.气动阀8 | SJ | V | 05 | 000D | XV | 1273 | D | 0 | 0 | 0
3382 | 石家庄基地 | 气体站 | 特气系统 | 电池 |  |  |  | PH3_VMB6.气动阀9 | 自控阀门 | 自动开关阀 | 1274 | SJ-V-05-000D-XV-1274 | PH3_VMB6.气动阀9 | SJ | V | 05 | 000D | XV | 1274 | D | 0 | 0 | 0
3383 | 石家庄基地 | 气体站 | 特气系统 | 电池 |  |  |  | PH3_VMB6.气动阀10 | 自控阀门 | 自动开关阀 | 1275 | SJ-V-05-000D-XV-1275 | PH3_VMB6.气动阀10 | SJ | V | 05 | 000D | XV | 1275 | D | 0 | 0 | 0
3384 | 石家庄基地 | 气体站 | 特气系统 | 电池 |  |  |  | PH3_VMB6.气动阀11 | 自控阀门 | 自动开关阀 | 1276 | SJ-V-05-000D-XV-1276 | PH3_VMB6.气动阀11 | SJ | V | 05 | 000D | XV | 1276 | D | 0 | 0 | 0
3385 | 石家庄基地 | 气体站 | 特气系统 | 电池 |  |  |  | PH3_VMB6.气动阀12 | 自控阀门 | 自动开关阀 | 1277 | SJ-V-05-000D-XV-1277 | PH3_VMB6.气动阀12 | SJ | V | 05 | 000D | XV | 1277 | D | 0 | 0 | 0
3386 | 石家庄基地 | 气体站 | 特气系统 | 电池 |  |  |  | PH3_VMB6_S1.气动阀1 | 自控阀门 | 自动开关阀 | 1278 | SJ-V-05-000D-XV-1278 | PH3_VMB6_S1.气动阀1 | SJ | V | 05 | 000D | XV | 1278 | D | 0 | 0 | 0
3387 | 石家庄基地 | 气体站 | 特气系统 | 电池 |  |  |  | PH3_VMB6_S2.气动阀2 | 自控阀门 | 自动开关阀 | 1279 | SJ-V-05-000D-XV-1279 | PH3_VMB6_S2.气动阀2 | SJ | V | 05 | 000D | XV | 1279 | D | 0 | 0 | 0
3388 | 石家庄基地 | 气体站 | 特气系统 | 电池 |  |  |  | PH3_VMB6_S3.气动阀3 | 自控阀门 | 自动开关阀 | 1280 | SJ-V-05-000D-XV-1280 | PH3_VMB6_S3.气动阀3 | SJ | V | 05 | 000D | XV | 1280 | D | 0 | 0 | 0
3389 | 石家庄基地 | 气体站 | 特气系统 | 电池 |  |  |  | PH3_VMB6_S4.气动阀4 | 自控阀门 | 自动开关阀 | 1281 | SJ-V-05-000D-XV-1281 | PH3_VMB6_S4.气动阀4 | SJ | V | 05 | 000D | XV | 1281 | D | 0 | 0 | 0
3390 | 石家庄基地 | 气体站 | 特气系统 | 电池 |  |  |  | PH3_VMB6_S5.气动阀5 | 自控阀门 | 自动开关阀 | 1282 | SJ-V-05-000D-XV-1282 | PH3_VMB6_S5.气动阀5 | SJ | V | 05 | 000D | XV | 1282 | D | 0 | 0 | 0
3391 | 石家庄基地 | 气体站 | 特气系统 | 电池 |  |  |  | PH3_VMB6_S6.气动阀6 | 自控阀门 | 自动开关阀 | 1283 | SJ-V-05-000D-XV-1283 | PH3_VMB6_S6.气动阀6 | SJ | V | 05 | 000D | XV | 1283 | D | 0 | 0 | 0
3392 | 石家庄基地 | 气体站 | 特气系统 | 电池 |  |  |  | SIH4_BSGS1.AGA阀门 | 自控阀门 | 自动开关阀 | 1284 | SJ-V-05-000D-XV-1284 | SIH4_BSGS1.AGA阀门 | SJ | V | 05 | 000D | XV | 1284 | D | 0 | 0 | 0
3393 | 石家庄基地 | 气体站 | 特气系统 | 电池 |  |  |  | SIH4_BSGS1.AGB阀门 | 自控阀门 | 自动开关阀 | 1285 | SJ-V-05-000D-XV-1285 | SIH4_BSGS1.AGB阀门 | SJ | V | 05 | 000D | XV | 1285 | D | 0 | 0 | 0
3394 | 石家庄基地 | 气体站 | 特气系统 | 电池 |  |  |  | SIH4_BSGS1.A侧HPVA气动阀 | 自控阀门 | 自动开关阀 | 1286 | SJ-V-05-000D-XV-1286 | SIH4_BSGS1.A侧HPVA气动阀 | SJ | V | 05 | 000D | XV | 1286 | D | 0 | 0 | 0
3395 | 石家庄基地 | 气体站 | 特气系统 | 电池 |  |  |  | SIH4_BSGS1.A侧LPIA气动阀 | 自控阀门 | 自动开关阀 | 1287 | SJ-V-05-000D-XV-1287 | SIH4_BSGS1.A侧LPIA气动阀 | SJ | V | 05 | 000D | XV | 1287 | D | 0 | 0 | 0
3396 | 石家庄基地 | 气体站 | 特气系统 | 电池 |  |  |  | SIH4_BSGS1.A侧LPVA气动阀 | 自控阀门 | 自动开关阀 | 1288 | SJ-V-05-000D-XV-1288 | SIH4_BSGS1.A侧LPVA气动阀 | SJ | V | 05 | 000D | XV | 1288 | D | 0 | 0 | 0
3397 | 石家庄基地 | 气体站 | 特气系统 | 电池 |  |  |  | SIH4_BSGS1.A侧PGIA气动阀 | 自控阀门 | 自动开关阀 | 1289 | SJ-V-05-000D-XV-1289 | SIH4_BSGS1.A侧PGIA气动阀 | SJ | V | 05 | 000D | XV | 1289 | D | 0 | 0 | 0
3398 | 石家庄基地 | 气体站 | 特气系统 | 电池 |  |  |  | SIH4_BSGS1.B侧HPIB气动阀 | 自控阀门 | 自动开关阀 | 1290 | SJ-V-05-000D-XV-1290 | SIH4_BSGS1.B侧HPIB气动阀 | SJ | V | 05 | 000D | XV | 1290 | D | 0 | 0 | 0
3399 | 石家庄基地 | 气体站 | 特气系统 | 电池 |  |  |  | SIH4_BSGS1.B侧HPVB气动阀 | 自控阀门 | 自动开关阀 | 1291 | SJ-V-05-000D-XV-1291 | SIH4_BSGS1.B侧HPVB气动阀 | SJ | V | 05 | 000D | XV | 1291 | D | 0 | 0 | 0
3400 | 石家庄基地 | 气体站 | 特气系统 | 电池 |  |  |  | SIH4_BSGS1.B侧LPIB气动阀 | 自控阀门 | 自动开关阀 | 1292 | SJ-V-05-000D-XV-1292 | SIH4_BSGS1.B侧LPIB气动阀 | SJ | V | 05 | 000D | XV | 1292 | D | 0 | 0 | 0
3401 | 石家庄基地 | 气体站 | 特气系统 | 电池 |  |  |  | SIH4_BSGS1.B侧LPVB气动阀 | 自控阀门 | 自动开关阀 | 1293 | SJ-V-05-000D-XV-1293 | SIH4_BSGS1.B侧LPVB气动阀 | SJ | V | 05 | 000D | XV | 1293 | D | 0 | 0 | 0
3402 | 石家庄基地 | 气体站 | 特气系统 | 电池 |  |  |  | SIH4_BSGS1.B侧PGIB气动阀 | 自控阀门 | 自动开关阀 | 1294 | SJ-V-05-000D-XV-1294 | SIH4_BSGS1.B侧PGIB气动阀 | SJ | V | 05 | 000D | XV | 1294 | D | 0 | 0 | 0
3403 | 石家庄基地 | 气体站 | 特气系统 | 电池 |  |  |  | SIH4_BSGS1.HPIV管道气动阀 | 自控阀门 | 自动开关阀 | 1295 | SJ-V-05-000D-XV-1295 | SIH4_BSGS1.HPIV管道气动阀 | SJ | V | 05 | 000D | XV | 1295 | D | 0 | 0 | 0
3404 | 石家庄基地 | 气体站 | 特气系统 | 电池 |  |  |  | SIH4_BSGS1.PIV管道气动阀 | 自控阀门 | 自动开关阀 | 1296 | SJ-V-05-000D-XV-1296 | SIH4_BSGS1.PIV管道气动阀 | SJ | V | 05 | 000D | XV | 1296 | D | 0 | 0 | 0
3405 | 石家庄基地 | 气体站 | 特气系统 | 电池 |  |  |  | SIH4_BSGS1.PNBV管道气动阀 | 自控阀门 | 自动开关阀 | 1297 | SJ-V-05-000D-XV-1297 | SIH4_BSGS1.PNBV管道气动阀 | SJ | V | 05 | 000D | XV | 1297 | D | 0 | 0 | 0
3406 | 石家庄基地 | 气体站 | 特气系统 | 电池 |  |  |  | SIH4_BSGS1.SBA气动阀 | 自控阀门 | 自动开关阀 | 1298 | SJ-V-05-000D-XV-1298 | SIH4_BSGS1.SBA气动阀 | SJ | V | 05 | 000D | XV | 1298 | D | 0 | 0 | 0
3407 | 石家庄基地 | 气体站 | 特气系统 | 电池 |  |  |  | SIH4_BSGS1.SBB气动阀 | 自控阀门 | 自动开关阀 | 1299 | SJ-V-05-000D-XV-1299 | SIH4_BSGS1.SBB气动阀 | SJ | V | 05 | 000D | XV | 1299 | D | 0 | 0 | 0
3408 | 石家庄基地 | 气体站 | 特气系统 | 电池 |  |  |  | SIH4_BSGS1.气动阀主管 | 自控阀门 | 自动开关阀 | 1300 | SJ-V-05-000D-XV-1300 | SIH4_BSGS1.气动阀主管 | SJ | V | 05 | 000D | XV | 1300 | D | 0 | 0 | 0
3409 | 石家庄基地 | 气体站 | 特气系统 | 电池 |  |  |  | SIH4_BSGS2.AGA阀门 | 自控阀门 | 自动开关阀 | 1301 | SJ-V-05-000D-XV-1301 | SIH4_BSGS2.AGA阀门 | SJ | V | 05 | 000D | XV | 1301 | D | 0 | 0 | 0
3410 | 石家庄基地 | 气体站 | 特气系统 | 电池 |  |  |  | SIH4_BSGS2.AGB阀门 | 自控阀门 | 自动开关阀 | 1302 | SJ-V-05-000D-XV-1302 | SIH4_BSGS2.AGB阀门 | SJ | V | 05 | 000D | XV | 1302 | D | 0 | 0 | 0
3411 | 石家庄基地 | 气体站 | 特气系统 | 电池 |  |  |  | SIH4_BSGS2.A侧HPVA气动阀 | 自控阀门 | 自动开关阀 | 1303 | SJ-V-05-000D-XV-1303 | SIH4_BSGS2.A侧HPVA气动阀 | SJ | V | 05 | 000D | XV | 1303 | D | 0 | 0 | 0
3412 | 石家庄基地 | 气体站 | 特气系统 | 电池 |  |  |  | SIH4_BSGS2.A侧LPIA气动阀 | 自控阀门 | 自动开关阀 | 1304 | SJ-V-05-000D-XV-1304 | SIH4_BSGS2.A侧LPIA气动阀 | SJ | V | 05 | 000D | XV | 1304 | D | 0 | 0 | 0
3413 | 石家庄基地 | 气体站 | 特气系统 | 电池 |  |  |  | SIH4_BSGS2.A侧LPVA气动阀 | 自控阀门 | 自动开关阀 | 1305 | SJ-V-05-000D-XV-1305 | SIH4_BSGS2.A侧LPVA气动阀 | SJ | V | 05 | 000D | XV | 1305 | D | 0 | 0 | 0
3414 | 石家庄基地 | 气体站 | 特气系统 | 电池 |  |  |  | SIH4_BSGS2.A侧PGIA气动阀 | 自控阀门 | 自动开关阀 | 1306 | SJ-V-05-000D-XV-1306 | SIH4_BSGS2.A侧PGIA气动阀 | SJ | V | 05 | 000D | XV | 1306 | D | 0 | 0 | 0
3415 | 石家庄基地 | 气体站 | 特气系统 | 电池 |  |  |  | SIH4_BSGS2.B侧HPIB气动阀 | 自控阀门 | 自动开关阀 | 1307 | SJ-V-05-000D-XV-1307 | SIH4_BSGS2.B侧HPIB气动阀 | SJ | V | 05 | 000D | XV | 1307 | D | 0 | 0 | 0
3416 | 石家庄基地 | 气体站 | 特气系统 | 电池 |  |  |  | SIH4_BSGS2.B侧HPVB气动阀 | 自控阀门 | 自动开关阀 | 1308 | SJ-V-05-000D-XV-1308 | SIH4_BSGS2.B侧HPVB气动阀 | SJ | V | 05 | 000D | XV | 1308 | D | 0 | 0 | 0
3417 | 石家庄基地 | 气体站 | 特气系统 | 电池 |  |  |  | SIH4_BSGS2.B侧LPIB气动阀 | 自控阀门 | 自动开关阀 | 1309 | SJ-V-05-000D-XV-1309 | SIH4_BSGS2.B侧LPIB气动阀 | SJ | V | 05 | 000D | XV | 1309 | D | 0 | 0 | 0
3418 | 石家庄基地 | 气体站 | 特气系统 | 电池 |  |  |  | SIH4_BSGS2.B侧LPVB气动阀 | 自控阀门 | 自动开关阀 | 1310 | SJ-V-05-000D-XV-1310 | SIH4_BSGS2.B侧LPVB气动阀 | SJ | V | 05 | 000D | XV | 1310 | D | 0 | 0 | 0
3419 | 石家庄基地 | 气体站 | 特气系统 | 电池 |  |  |  | SIH4_BSGS2.B侧PGIB气动阀 | 自控阀门 | 自动开关阀 | 1311 | SJ-V-05-000D-XV-1311 | SIH4_BSGS2.B侧PGIB气动阀 | SJ | V | 05 | 000D | XV | 1311 | D | 0 | 0 | 0
3420 | 石家庄基地 | 气体站 | 特气系统 | 电池 |  |  |  | SIH4_BSGS2.HPIV管道气动阀 | 自控阀门 | 自动开关阀 | 1312 | SJ-V-05-000D-XV-1312 | SIH4_BSGS2.HPIV管道气动阀 | SJ | V | 05 | 000D | XV | 1312 | D | 0 | 0 | 0
3421 | 石家庄基地 | 气体站 | 特气系统 | 电池 |  |  |  | SIH4_BSGS2.PIV管道气动阀 | 自控阀门 | 自动开关阀 | 1313 | SJ-V-05-000D-XV-1313 | SIH4_BSGS2.PIV管道气动阀 | SJ | V | 05 | 000D | XV | 1313 | D | 0 | 0 | 0
3422 | 石家庄基地 | 气体站 | 特气系统 | 电池 |  |  |  | SIH4_BSGS2.PNBV管道气动阀 | 自控阀门 | 自动开关阀 | 1314 | SJ-V-05-000D-XV-1314 | SIH4_BSGS2.PNBV管道气动阀 | SJ | V | 05 | 000D | XV | 1314 | D | 0 | 0 | 0
3423 | 石家庄基地 | 气体站 | 特气系统 | 电池 |  |  |  | SIH4_BSGS2.SBA气动阀 | 自控阀门 | 自动开关阀 | 1315 | SJ-V-05-000D-XV-1315 | SIH4_BSGS2.SBA气动阀 | SJ | V | 05 | 000D | XV | 1315 | D | 0 | 0 | 0
3424 | 石家庄基地 | 气体站 | 特气系统 | 电池 |  |  |  | SIH4_BSGS2.SBB气动阀 | 自控阀门 | 自动开关阀 | 1316 | SJ-V-05-000D-XV-1316 | SIH4_BSGS2.SBB气动阀 | SJ | V | 05 | 000D | XV | 1316 | D | 0 | 0 | 0
3425 | 石家庄基地 | 气体站 | 特气系统 | 电池 |  |  |  | SIH4_BSGS2.气动阀主管 | 自控阀门 | 自动开关阀 | 1317 | SJ-V-05-000D-XV-1317 | SIH4_BSGS2.气动阀主管 | SJ | V | 05 | 000D | XV | 1317 | D | 0 | 0 | 0
3426 | 石家庄基地 | 气体站 | 特气系统 | 电池 |  |  |  | SIH4_BSGS3.AGA阀门 | 自控阀门 | 自动开关阀 | 1318 | SJ-V-05-000D-XV-1318 | SIH4_BSGS3.AGA阀门 | SJ | V | 05 | 000D | XV | 1318 | D | 0 | 0 | 0
3427 | 石家庄基地 | 气体站 | 特气系统 | 电池 |  |  |  | SIH4_BSGS3.AGB阀门 | 自控阀门 | 自动开关阀 | 1319 | SJ-V-05-000D-XV-1319 | SIH4_BSGS3.AGB阀门 | SJ | V | 05 | 000D | XV | 1319 | D | 0 | 0 | 0
3428 | 石家庄基地 | 气体站 | 特气系统 | 电池 |  |  |  | SIH4_BSGS3.A侧HPVA气动阀 | 自控阀门 | 自动开关阀 | 1320 | SJ-V-05-000D-XV-1320 | SIH4_BSGS3.A侧HPVA气动阀 | SJ | V | 05 | 000D | XV | 1320 | D | 0 | 0 | 0
3429 | 石家庄基地 | 气体站 | 特气系统 | 电池 |  |  |  | SIH4_BSGS3.A侧LPIA气动阀 | 自控阀门 | 自动开关阀 | 1321 | SJ-V-05-000D-XV-1321 | SIH4_BSGS3.A侧LPIA气动阀 | SJ | V | 05 | 000D | XV | 1321 | D | 0 | 0 | 0
3430 | 石家庄基地 | 气体站 | 特气系统 | 电池 |  |  |  | SIH4_BSGS3.A侧LPVA气动阀 | 自控阀门 | 自动开关阀 | 1322 | SJ-V-05-000D-XV-1322 | SIH4_BSGS3.A侧LPVA气动阀 | SJ | V | 05 | 000D | XV | 1322 | D | 0 | 0 | 0
3431 | 石家庄基地 | 气体站 | 特气系统 | 电池 |  |  |  | SIH4_BSGS3.A侧PGIA气动阀 | 自控阀门 | 自动开关阀 | 1323 | SJ-V-05-000D-XV-1323 | SIH4_BSGS3.A侧PGIA气动阀 | SJ | V | 05 | 000D | XV | 1323 | D | 0 | 0 | 0
3432 | 石家庄基地 | 气体站 | 特气系统 | 电池 |  |  |  | SIH4_BSGS3.B侧HPIB气动阀 | 自控阀门 | 自动开关阀 | 1324 | SJ-V-05-000D-XV-1324 | SIH4_BSGS3.B侧HPIB气动阀 | SJ | V | 05 | 000D | XV | 1324 | D | 0 | 0 | 0
3433 | 石家庄基地 | 气体站 | 特气系统 | 电池 |  |  |  | SIH4_BSGS3.B侧HPVB气动阀 | 自控阀门 | 自动开关阀 | 1325 | SJ-V-05-000D-XV-1325 | SIH4_BSGS3.B侧HPVB气动阀 | SJ | V | 05 | 000D | XV | 1325 | D | 0 | 0 | 0
3434 | 石家庄基地 | 气体站 | 特气系统 | 电池 |  |  |  | SIH4_BSGS3.B侧LPIB气动阀 | 自控阀门 | 自动开关阀 | 1326 | SJ-V-05-000D-XV-1326 | SIH4_BSGS3.B侧LPIB气动阀 | SJ | V | 05 | 000D | XV | 1326 | D | 0 | 0 | 0
3435 | 石家庄基地 | 气体站 | 特气系统 | 电池 |  |  |  | SIH4_BSGS3.B侧LPVB气动阀 | 自控阀门 | 自动开关阀 | 1327 | SJ-V-05-000D-XV-1327 | SIH4_BSGS3.B侧LPVB气动阀 | SJ | V | 05 | 000D | XV | 1327 | D | 0 | 0 | 0
3436 | 石家庄基地 | 气体站 | 特气系统 | 电池 |  |  |  | SIH4_BSGS3.B侧PGIB气动阀 | 自控阀门 | 自动开关阀 | 1328 | SJ-V-05-000D-XV-1328 | SIH4_BSGS3.B侧PGIB气动阀 | SJ | V | 05 | 000D | XV | 1328 | D | 0 | 0 | 0
3437 | 石家庄基地 | 气体站 | 特气系统 | 电池 |  |  |  | SIH4_BSGS3.HPIV管道气动阀 | 自控阀门 | 自动开关阀 | 1329 | SJ-V-05-000D-XV-1329 | SIH4_BSGS3.HPIV管道气动阀 | SJ | V | 05 | 000D | XV | 1329 | D | 0 | 0 | 0
3438 | 石家庄基地 | 气体站 | 特气系统 | 电池 |  |  |  | SIH4_BSGS3.PIV管道气动阀 | 自控阀门 | 自动开关阀 | 1330 | SJ-V-05-000D-XV-1330 | SIH4_BSGS3.PIV管道气动阀 | SJ | V | 05 | 000D | XV | 1330 | D | 0 | 0 | 0
3439 | 石家庄基地 | 气体站 | 特气系统 | 电池 |  |  |  | SIH4_BSGS3.PNBV管道气动阀 | 自控阀门 | 自动开关阀 | 1331 | SJ-V-05-000D-XV-1331 | SIH4_BSGS3.PNBV管道气动阀 | SJ | V | 05 | 000D | XV | 1331 | D | 0 | 0 | 0
3440 | 石家庄基地 | 气体站 | 特气系统 | 电池 |  |  |  | SIH4_BSGS3.SBA气动阀 | 自控阀门 | 自动开关阀 | 1332 | SJ-V-05-000D-XV-1332 | SIH4_BSGS3.SBA气动阀 | SJ | V | 05 | 000D | XV | 1332 | D | 0 | 0 | 0
3441 | 石家庄基地 | 气体站 | 特气系统 | 电池 |  |  |  | SIH4_BSGS3.SBB气动阀 | 自控阀门 | 自动开关阀 | 1333 | SJ-V-05-000D-XV-1333 | SIH4_BSGS3.SBB气动阀 | SJ | V | 05 | 000D | XV | 1333 | D | 0 | 0 | 0
3442 | 石家庄基地 | 气体站 | 特气系统 | 电池 |  |  |  | SIH4_BSGS3.气动阀主管 | 自控阀门 | 自动开关阀 | 1334 | SJ-V-05-000D-XV-1334 | SIH4_BSGS3.气动阀主管 | SJ | V | 05 | 000D | XV | 1334 | D | 0 | 0 | 0
3443 | 石家庄基地 | 气体站 | 特气系统 | 电池 |  |  |  | SIH4_VDB1.气动阀1 | 自控阀门 | 自动开关阀 | 1335 | SJ-V-05-000D-XV-1335 | SIH4_VDB1.气动阀1 | SJ | V | 05 | 000D | XV | 1335 | D | 0 | 0 | 0
3444 | 石家庄基地 | 气体站 | 特气系统 | 电池 |  |  |  | SIH4_VDB1.气动阀2 | 自控阀门 | 自动开关阀 | 1336 | SJ-V-05-000D-XV-1336 | SIH4_VDB1.气动阀2 | SJ | V | 05 | 000D | XV | 1336 | D | 0 | 0 | 0
3445 | 石家庄基地 | 气体站 | 特气系统 | 电池 |  |  |  | SIH4_VDB1.气动阀3 | 自控阀门 | 自动开关阀 | 1337 | SJ-V-05-000D-XV-1337 | SIH4_VDB1.气动阀3 | SJ | V | 05 | 000D | XV | 1337 | D | 0 | 0 | 0
3446 | 石家庄基地 | 气体站 | 特气系统 | 电池 |  |  |  | SIH4_VDB1.气动阀4 | 自控阀门 | 自动开关阀 | 1338 | SJ-V-05-000D-XV-1338 | SIH4_VDB1.气动阀4 | SJ | V | 05 | 000D | XV | 1338 | D | 0 | 0 | 0
3447 | 石家庄基地 | 气体站 | 特气系统 | 电池 |  |  |  | SIH4_VDB1.气动阀6 | 自控阀门 | 自动开关阀 | 1339 | SJ-V-05-000D-XV-1339 | SIH4_VDB1.气动阀6 | SJ | V | 05 | 000D | XV | 1339 | D | 0 | 0 | 0
3448 | 石家庄基地 | 气体站 | 特气系统 | 电池 |  |  |  | SIH4_VDB1.气动阀7 | 自控阀门 | 自动开关阀 | 1340 | SJ-V-05-000D-XV-1340 | SIH4_VDB1.气动阀7 | SJ | V | 05 | 000D | XV | 1340 | D | 0 | 0 | 0
3449 | 石家庄基地 | 气体站 | 特气系统 | 电池 |  |  |  | SIH4_VDB1.气动阀8 | 自控阀门 | 自动开关阀 | 1341 | SJ-V-05-000D-XV-1341 | SIH4_VDB1.气动阀8 | SJ | V | 05 | 000D | XV | 1341 | D | 0 | 0 | 0
3450 | 石家庄基地 | 气体站 | 特气系统 | 电池 |  |  |  | SIH4_VDB1.气动阀12 | 自控阀门 | 自动开关阀 | 1342 | SJ-V-05-000D-XV-1342 | SIH4_VDB1.气动阀12 | SJ | V | 05 | 000D | XV | 1342 | D | 0 | 0 | 0
3451 | 石家庄基地 | 气体站 | 特气系统 | 电池 |  |  |  | SIH4_VDB1_S1.气动阀1 | 自控阀门 | 自动开关阀 | 1343 | SJ-V-05-000D-XV-1343 | SIH4_VDB1_S1.气动阀1 | SJ | V | 05 | 000D | XV | 1343 | D | 0 | 0 | 0
3452 | 石家庄基地 | 气体站 | 特气系统 | 电池 |  |  |  | SIH4_VDB1_S2.气动阀2 | 自控阀门 | 自动开关阀 | 1344 | SJ-V-05-000D-XV-1344 | SIH4_VDB1_S2.气动阀2 | SJ | V | 05 | 000D | XV | 1344 | D | 0 | 0 | 0
3453 | 石家庄基地 | 气体站 | 特气系统 | 电池 |  |  |  | SIH4_VDB2.气动阀1 | 自控阀门 | 自动开关阀 | 1345 | SJ-V-05-000D-XV-1345 | SIH4_VDB2.气动阀1 | SJ | V | 05 | 000D | XV | 1345 | D | 0 | 0 | 0
3454 | 石家庄基地 | 气体站 | 特气系统 | 电池 |  |  |  | SIH4_VDB2.气动阀2 | 自控阀门 | 自动开关阀 | 1346 | SJ-V-05-000D-XV-1346 | SIH4_VDB2.气动阀2 | SJ | V | 05 | 000D | XV | 1346 | D | 0 | 0 | 0
3455 | 石家庄基地 | 气体站 | 特气系统 | 电池 |  |  |  | SIH4_VDB2.气动阀3 | 自控阀门 | 自动开关阀 | 1347 | SJ-V-05-000D-XV-1347 | SIH4_VDB2.气动阀3 | SJ | V | 05 | 000D | XV | 1347 | D | 0 | 0 | 0
3456 | 石家庄基地 | 气体站 | 特气系统 | 电池 |  |  |  | SIH4_VDB2.气动阀4 | 自控阀门 | 自动开关阀 | 1348 | SJ-V-05-000D-XV-1348 | SIH4_VDB2.气动阀4 | SJ | V | 05 | 000D | XV | 1348 | D | 0 | 0 | 0
3457 | 石家庄基地 | 气体站 | 特气系统 | 电池 |  |  |  | SIH4_VDB2.气动阀5 | 自控阀门 | 自动开关阀 | 1349 | SJ-V-05-000D-XV-1349 | SIH4_VDB2.气动阀5 | SJ | V | 05 | 000D | XV | 1349 | D | 0 | 0 | 0
3458 | 石家庄基地 | 气体站 | 特气系统 | 电池 |  |  |  | SIH4_VDB2.气动阀6 | 自控阀门 | 自动开关阀 | 1350 | SJ-V-05-000D-XV-1350 | SIH4_VDB2.气动阀6 | SJ | V | 05 | 000D | XV | 1350 | D | 0 | 0 | 0
3459 | 石家庄基地 | 气体站 | 特气系统 | 电池 |  |  |  | SIH4_VDB2.气动阀7 | 自控阀门 | 自动开关阀 | 1351 | SJ-V-05-000D-XV-1351 | SIH4_VDB2.气动阀7 | SJ | V | 05 | 000D | XV | 1351 | D | 0 | 0 | 0
3460 | 石家庄基地 | 气体站 | 特气系统 | 电池 |  |  |  | SIH4_VDB2.气动阀8 | 自控阀门 | 自动开关阀 | 1352 | SJ-V-05-000D-XV-1352 | SIH4_VDB2.气动阀8 | SJ | V | 05 | 000D | XV | 1352 | D | 0 | 0 | 0
3461 | 石家庄基地 | 气体站 | 特气系统 | 电池 |  |  |  | SIH4_VDB2.气动阀9 | 自控阀门 | 自动开关阀 | 1353 | SJ-V-05-000D-XV-1353 | SIH4_VDB2.气动阀9 | SJ | V | 05 | 000D | XV | 1353 | D | 0 | 0 | 0
3462 | 石家庄基地 | 气体站 | 特气系统 | 电池 |  |  |  | SIH4_VDB2.气动阀10 | 自控阀门 | 自动开关阀 | 1354 | SJ-V-05-000D-XV-1354 | SIH4_VDB2.气动阀10 | SJ | V | 05 | 000D | XV | 1354 | D | 0 | 0 | 0
3463 | 石家庄基地 | 气体站 | 特气系统 | 电池 |  |  |  | SIH4_VDB2.气动阀11 | 自控阀门 | 自动开关阀 | 1355 | SJ-V-05-000D-XV-1355 | SIH4_VDB2.气动阀11 | SJ | V | 05 | 000D | XV | 1355 | D | 0 | 0 | 0
3464 | 石家庄基地 | 气体站 | 特气系统 | 电池 |  |  |  | SIH4_VDB2.气动阀12 | 自控阀门 | 自动开关阀 | 1356 | SJ-V-05-000D-XV-1356 | SIH4_VDB2.气动阀12 | SJ | V | 05 | 000D | XV | 1356 | D | 0 | 0 | 0
3465 | 石家庄基地 | 气体站 | 特气系统 | 电池 |  |  |  | SIH4_VDB2_S1.气动阀1 | 自控阀门 | 自动开关阀 | 1357 | SJ-V-05-000D-XV-1357 | SIH4_VDB2_S1.气动阀1 | SJ | V | 05 | 000D | XV | 1357 | D | 0 | 0 | 0
3466 | 石家庄基地 | 气体站 | 特气系统 | 电池 |  |  |  | SIH4_VDB2_S2.气动阀2 | 自控阀门 | 自动开关阀 | 1358 | SJ-V-05-000D-XV-1358 | SIH4_VDB2_S2.气动阀2 | SJ | V | 05 | 000D | XV | 1358 | D | 0 | 0 | 0
3467 | 石家庄基地 | 气体站 | 特气系统 | 电池 |  |  |  | SIH4_VDB2_S3.气动阀3 | 自控阀门 | 自动开关阀 | 1359 | SJ-V-05-000D-XV-1359 | SIH4_VDB2_S3.气动阀3 | SJ | V | 05 | 000D | XV | 1359 | D | 0 | 0 | 0
3468 | 石家庄基地 | 气体站 | 特气系统 | 电池 |  |  |  | SIH4_VDB2_S4.气动阀4 | 自控阀门 | 自动开关阀 | 1360 | SJ-V-05-000D-XV-1360 | SIH4_VDB2_S4.气动阀4 | SJ | V | 05 | 000D | XV | 1360 | D | 0 | 0 | 0
3469 | 石家庄基地 | 气体站 | 特气系统 | 电池 |  |  |  | SIH4_VDB2_S5.气动阀5 | 自控阀门 | 自动开关阀 | 1361 | SJ-V-05-000D-XV-1361 | SIH4_VDB2_S5.气动阀5 | SJ | V | 05 | 000D | XV | 1361 | D | 0 | 0 | 0
3470 | 石家庄基地 | 气体站 | 特气系统 | 电池 |  |  |  | SIH4_VDB2_S6.气动阀6 | 自控阀门 | 自动开关阀 | 1362 | SJ-V-05-000D-XV-1362 | SIH4_VDB2_S6.气动阀6 | SJ | V | 05 | 000D | XV | 1362 | D | 0 | 0 | 0
3471 | 石家庄基地 | 气体站 | 特气系统 | 电池 |  |  |  | SIH4_VDB3.气动阀1 | 自控阀门 | 自动开关阀 | 1363 | SJ-V-05-000D-XV-1363 | SIH4_VDB3.气动阀1 | SJ | V | 05 | 000D | XV | 1363 | D | 0 | 0 | 0
3472 | 石家庄基地 | 气体站 | 特气系统 | 电池 |  |  |  | SIH4_VDB3.气动阀2 | 自控阀门 | 自动开关阀 | 1364 | SJ-V-05-000D-XV-1364 | SIH4_VDB3.气动阀2 | SJ | V | 05 | 000D | XV | 1364 | D | 0 | 0 | 0
3473 | 石家庄基地 | 气体站 | 特气系统 | 电池 |  |  |  | SIH4_VDB3.气动阀3 | 自控阀门 | 自动开关阀 | 1365 | SJ-V-05-000D-XV-1365 | SIH4_VDB3.气动阀3 | SJ | V | 05 | 000D | XV | 1365 | D | 0 | 0 | 0
3474 | 石家庄基地 | 气体站 | 特气系统 | 电池 |  |  |  | SIH4_VDB3.气动阀4 | 自控阀门 | 自动开关阀 | 1366 | SJ-V-05-000D-XV-1366 | SIH4_VDB3.气动阀4 | SJ | V | 05 | 000D | XV | 1366 | D | 0 | 0 | 0
3475 | 石家庄基地 | 气体站 | 特气系统 | 电池 |  |  |  | SIH4_VDB3.气动阀5 | 自控阀门 | 自动开关阀 | 1367 | SJ-V-05-000D-XV-1367 | SIH4_VDB3.气动阀5 | SJ | V | 05 | 000D | XV | 1367 | D | 0 | 0 | 0
3476 | 石家庄基地 | 气体站 | 特气系统 | 电池 |  |  |  | SIH4_VDB3.气动阀6 | 自控阀门 | 自动开关阀 | 1368 | SJ-V-05-000D-XV-1368 | SIH4_VDB3.气动阀6 | SJ | V | 05 | 000D | XV | 1368 | D | 0 | 0 | 0
3477 | 石家庄基地 | 气体站 | 特气系统 | 电池 |  |  |  | SIH4_VDB3.气动阀7 | 自控阀门 | 自动开关阀 | 1369 | SJ-V-05-000D-XV-1369 | SIH4_VDB3.气动阀7 | SJ | V | 05 | 000D | XV | 1369 | D | 0 | 0 | 0
3478 | 石家庄基地 | 气体站 | 特气系统 | 电池 |  |  |  | SIH4_VDB3.气动阀8 | 自控阀门 | 自动开关阀 | 1370 | SJ-V-05-000D-XV-1370 | SIH4_VDB3.气动阀8 | SJ | V | 05 | 000D | XV | 1370 | D | 0 | 0 | 0
3479 | 石家庄基地 | 气体站 | 特气系统 | 电池 |  |  |  | SIH4_VDB3.气动阀9 | 自控阀门 | 自动开关阀 | 1371 | SJ-V-05-000D-XV-1371 | SIH4_VDB3.气动阀9 | SJ | V | 05 | 000D | XV | 1371 | D | 0 | 0 | 0
3480 | 石家庄基地 | 气体站 | 特气系统 | 电池 |  |  |  | SIH4_VDB3.气动阀10 | 自控阀门 | 自动开关阀 | 1372 | SJ-V-05-000D-XV-1372 | SIH4_VDB3.气动阀10 | SJ | V | 05 | 000D | XV | 1372 | D | 0 | 0 | 0
3481 | 石家庄基地 | 气体站 | 特气系统 | 电池 |  |  |  | SIH4_VDB3.气动阀11 | 自控阀门 | 自动开关阀 | 1373 | SJ-V-05-000D-XV-1373 | SIH4_VDB3.气动阀11 | SJ | V | 05 | 000D | XV | 1373 | D | 0 | 0 | 0
3482 | 石家庄基地 | 气体站 | 特气系统 | 电池 |  |  |  | SIH4_VDB3.气动阀12 | 自控阀门 | 自动开关阀 | 1374 | SJ-V-05-000D-XV-1374 | SIH4_VDB3.气动阀12 | SJ | V | 05 | 000D | XV | 1374 | D | 0 | 0 | 0
3483 | 石家庄基地 | 气体站 | 特气系统 | 电池 |  |  |  | SIH4_VDB3.气动阀13 | 自控阀门 | 自动开关阀 | 1375 | SJ-V-05-000D-XV-1375 | SIH4_VDB3.气动阀13 | SJ | V | 05 | 000D | XV | 1375 | D | 0 | 0 | 0
3484 | 石家庄基地 | 气体站 | 特气系统 | 电池 |  |  |  | SIH4_VDB3.气动阀14 | 自控阀门 | 自动开关阀 | 1376 | SJ-V-05-000D-XV-1376 | SIH4_VDB3.气动阀14 | SJ | V | 05 | 000D | XV | 1376 | D | 0 | 0 | 0
3485 | 石家庄基地 | 气体站 | 特气系统 | 电池 |  |  |  | SIH4_VDB3.气动阀15 | 自控阀门 | 自动开关阀 | 1377 | SJ-V-05-000D-XV-1377 | SIH4_VDB3.气动阀15 | SJ | V | 05 | 000D | XV | 1377 | D | 0 | 0 | 0
3486 | 石家庄基地 | 气体站 | 特气系统 | 电池 |  |  |  | SIH4_VDB3.气动阀16 | 自控阀门 | 自动开关阀 | 1378 | SJ-V-05-000D-XV-1378 | SIH4_VDB3.气动阀16 | SJ | V | 05 | 000D | XV | 1378 | D | 0 | 0 | 0
3487 | 石家庄基地 | 气体站 | 特气系统 | 电池 |  |  |  | SIH4_VDB3.气动阀17 | 自控阀门 | 自动开关阀 | 1379 | SJ-V-05-000D-XV-1379 | SIH4_VDB3.气动阀17 | SJ | V | 05 | 000D | XV | 1379 | D | 0 | 0 | 0
3488 | 石家庄基地 | 气体站 | 特气系统 | 电池 |  |  |  | SIH4_VDB3.气动阀18 | 自控阀门 | 自动开关阀 | 1380 | SJ-V-05-000D-XV-1380 | SIH4_VDB3.气动阀18 | SJ | V | 05 | 000D | XV | 1380 | D | 0 | 0 | 0
3489 | 石家庄基地 | 气体站 | 特气系统 | 电池 |  |  |  | SIH4_VDB3.气动阀19 | 自控阀门 | 自动开关阀 | 1381 | SJ-V-05-000D-XV-1381 | SIH4_VDB3.气动阀19 | SJ | V | 05 | 000D | XV | 1381 | D | 0 | 0 | 0
3490 | 石家庄基地 | 气体站 | 特气系统 | 电池 |  |  |  | SIH4_VDB3.气动阀20 | 自控阀门 | 自动开关阀 | 1382 | SJ-V-05-000D-XV-1382 | SIH4_VDB3.气动阀20 | SJ | V | 05 | 000D | XV | 1382 | D | 0 | 0 | 0
3491 | 石家庄基地 | 气体站 | 特气系统 | 电池 |  |  |  | SIH4_VDB3_S1.气动阀1 | 自控阀门 | 自动开关阀 | 1383 | SJ-V-05-000D-XV-1383 | SIH4_VDB3_S1.气动阀1 | SJ | V | 05 | 000D | XV | 1383 | D | 0 | 0 | 0
3492 | 石家庄基地 | 气体站 | 特气系统 | 电池 |  |  |  | SIH4_VDB3_S2.气动阀2 | 自控阀门 | 自动开关阀 | 1384 | SJ-V-05-000D-XV-1384 | SIH4_VDB3_S2.气动阀2 | SJ | V | 05 | 000D | XV | 1384 | D | 0 | 0 | 0
3493 | 石家庄基地 | 气体站 | 特气系统 | 电池 |  |  |  | SIH4_VDB3_S3.气动阀3 | 自控阀门 | 自动开关阀 | 1385 | SJ-V-05-000D-XV-1385 | SIH4_VDB3_S3.气动阀3 | SJ | V | 05 | 000D | XV | 1385 | D | 0 | 0 | 0
3494 | 石家庄基地 | 气体站 | 特气系统 | 电池 |  |  |  | SIH4_VDB3_S4.气动阀4 | 自控阀门 | 自动开关阀 | 1386 | SJ-V-05-000D-XV-1386 | SIH4_VDB3_S4.气动阀4 | SJ | V | 05 | 000D | XV | 1386 | D | 0 | 0 | 0
3495 | 石家庄基地 | 气体站 | 特气系统 | 电池 |  |  |  | SIH4_VDB3_S5.气动阀5 | 自控阀门 | 自动开关阀 | 1387 | SJ-V-05-000D-XV-1387 | SIH4_VDB3_S5.气动阀5 | SJ | V | 05 | 000D | XV | 1387 | D | 0 | 0 | 0
3496 | 石家庄基地 | 气体站 | 特气系统 | 电池 |  |  |  | SIH4_VDB3_S6.气动阀6 | 自控阀门 | 自动开关阀 | 1388 | SJ-V-05-000D-XV-1388 | SIH4_VDB3_S6.气动阀6 | SJ | V | 05 | 000D | XV | 1388 | D | 0 | 0 | 0
3497 | 石家庄基地 | 气体站 | 特气系统 | 电池 |  |  |  | SIH4_VDB3_S7.气动阀7 | 自控阀门 | 自动开关阀 | 1389 | SJ-V-05-000D-XV-1389 | SIH4_VDB3_S7.气动阀7 | SJ | V | 05 | 000D | XV | 1389 | D | 0 | 0 | 0
3498 | 石家庄基地 | 气体站 | 特气系统 | 电池 |  |  |  | SIH4_VDB3_S8.气动阀8 | 自控阀门 | 自动开关阀 | 1390 | SJ-V-05-000D-XV-1390 | SIH4_VDB3_S8.气动阀8 | SJ | V | 05 | 000D | XV | 1390 | D | 0 | 0 | 0
3499 | 石家庄基地 | 气体站 | 特气系统 | 电池 |  |  |  | SIH4_VDB3_S9.气动阀9 | 自控阀门 | 自动开关阀 | 1391 | SJ-V-05-000D-XV-1391 | SIH4_VDB3_S9.气动阀9 | SJ | V | 05 | 000D | XV | 1391 | D | 0 | 0 | 0
3500 | 石家庄基地 | 气体站 | 特气系统 | 电池 |  |  |  | SIH4_VDB3_S10.气动阀10 | 自控阀门 | 自动开关阀 | 1392 | SJ-V-05-000D-XV-1392 | SIH4_VDB3_S10.气动阀10 | SJ | V | 05 | 000D | XV | 1392 | D | 0 | 0 | 0
3501 | 石家庄基地 | 气体站 | 特气系统 | 电池 |  |  |  | SIH4_VMB1.气动阀1 | 自控阀门 | 自动开关阀 | 1393 | SJ-V-05-000D-XV-1393 | SIH4_VMB1.气动阀1 | SJ | V | 05 | 000D | XV | 1393 | D | 0 | 0 | 0
3502 | 石家庄基地 | 气体站 | 特气系统 | 电池 |  |  |  | SIH4_VMB1.气动阀2 | 自控阀门 | 自动开关阀 | 1394 | SJ-V-05-000D-XV-1394 | SIH4_VMB1.气动阀2 | SJ | V | 05 | 000D | XV | 1394 | D | 0 | 0 | 0
3503 | 石家庄基地 | 气体站 | 特气系统 | 电池 |  |  |  | SIH4_VMB1.气动阀3 | 自控阀门 | 自动开关阀 | 1395 | SJ-V-05-000D-XV-1395 | SIH4_VMB1.气动阀3 | SJ | V | 05 | 000D | XV | 1395 | D | 0 | 0 | 0
3504 | 石家庄基地 | 气体站 | 特气系统 | 电池 |  |  |  | SIH4_VMB1.气动阀4 | 自控阀门 | 自动开关阀 | 1396 | SJ-V-05-000D-XV-1396 | SIH4_VMB1.气动阀4 | SJ | V | 05 | 000D | XV | 1396 | D | 0 | 0 | 0
3505 | 石家庄基地 | 气体站 | 特气系统 | 电池 |  |  |  | SIH4_VMB1.气动阀5 | 自控阀门 | 自动开关阀 | 1397 | SJ-V-05-000D-XV-1397 | SIH4_VMB1.气动阀5 | SJ | V | 05 | 000D | XV | 1397 | D | 0 | 0 | 0
3506 | 石家庄基地 | 气体站 | 特气系统 | 电池 |  |  |  | SIH4_VMB1.气动阀6 | 自控阀门 | 自动开关阀 | 1398 | SJ-V-05-000D-XV-1398 | SIH4_VMB1.气动阀6 | SJ | V | 05 | 000D | XV | 1398 | D | 0 | 0 | 0
3507 | 石家庄基地 | 气体站 | 特气系统 | 电池 |  |  |  | SIH4_VMB1.气动阀7 | 自控阀门 | 自动开关阀 | 1399 | SJ-V-05-000D-XV-1399 | SIH4_VMB1.气动阀7 | SJ | V | 05 | 000D | XV | 1399 | D | 0 | 0 | 0
3508 | 石家庄基地 | 气体站 | 特气系统 | 电池 |  |  |  | SIH4_VMB1.气动阀8 | 自控阀门 | 自动开关阀 | 1400 | SJ-V-05-000D-XV-1400 | SIH4_VMB1.气动阀8 | SJ | V | 05 | 000D | XV | 1400 | D | 0 | 0 | 0
3509 | 石家庄基地 | 气体站 | 特气系统 | 电池 |  |  |  | SIH4_VMB1.气动阀9 | 自控阀门 | 自动开关阀 | 1401 | SJ-V-05-000D-XV-1401 | SIH4_VMB1.气动阀9 | SJ | V | 05 | 000D | XV | 1401 | D | 0 | 0 | 0
3510 | 石家庄基地 | 气体站 | 特气系统 | 电池 |  |  |  | SIH4_VMB1.气动阀10 | 自控阀门 | 自动开关阀 | 1402 | SJ-V-05-000D-XV-1402 | SIH4_VMB1.气动阀10 | SJ | V | 05 | 000D | XV | 1402 | D | 0 | 0 | 0
3511 | 石家庄基地 | 气体站 | 特气系统 | 电池 |  |  |  | SIH4_VMB1.气动阀11 | 自控阀门 | 自动开关阀 | 1403 | SJ-V-05-000D-XV-1403 | SIH4_VMB1.气动阀11 | SJ | V | 05 | 000D | XV | 1403 | D | 0 | 0 | 0
3512 | 石家庄基地 | 气体站 | 特气系统 | 电池 |  |  |  | SIH4_VMB1.气动阀12 | 自控阀门 | 自动开关阀 | 1404 | SJ-V-05-000D-XV-1404 | SIH4_VMB1.气动阀12 | SJ | V | 05 | 000D | XV | 1404 | D | 0 | 0 | 0
3513 | 石家庄基地 | 气体站 | 特气系统 | 电池 |  |  |  | SIH4_VMB1.气动阀13 | 自控阀门 | 自动开关阀 | 1405 | SJ-V-05-000D-XV-1405 | SIH4_VMB1.气动阀13 | SJ | V | 05 | 000D | XV | 1405 | D | 0 | 0 | 0
3514 | 石家庄基地 | 气体站 | 特气系统 | 电池 |  |  |  | SIH4_VMB1.气动阀14 | 自控阀门 | 自动开关阀 | 1406 | SJ-V-05-000D-XV-1406 | SIH4_VMB1.气动阀14 | SJ | V | 05 | 000D | XV | 1406 | D | 0 | 0 | 0
3515 | 石家庄基地 | 气体站 | 特气系统 | 电池 |  |  |  | SIH4_VMB1.气动阀15 | 自控阀门 | 自动开关阀 | 1407 | SJ-V-05-000D-XV-1407 | SIH4_VMB1.气动阀15 | SJ | V | 05 | 000D | XV | 1407 | D | 0 | 0 | 0
3516 | 石家庄基地 | 气体站 | 特气系统 | 电池 |  |  |  | SIH4_VMB1.气动阀16 | 自控阀门 | 自动开关阀 | 1408 | SJ-V-05-000D-XV-1408 | SIH4_VMB1.气动阀16 | SJ | V | 05 | 000D | XV | 1408 | D | 0 | 0 | 0
3517 | 石家庄基地 | 气体站 | 特气系统 | 电池 |  |  |  | SIH4_VMB1_S1.气动阀1 | 自控阀门 | 自动开关阀 | 1409 | SJ-V-05-000D-XV-1409 | SIH4_VMB1_S1.气动阀1 | SJ | V | 05 | 000D | XV | 1409 | D | 0 | 0 | 0
3518 | 石家庄基地 | 气体站 | 特气系统 | 电池 |  |  |  | SIH4_VMB1_S2.气动阀2 | 自控阀门 | 自动开关阀 | 1410 | SJ-V-05-000D-XV-1410 | SIH4_VMB1_S2.气动阀2 | SJ | V | 05 | 000D | XV | 1410 | D | 0 | 0 | 0
3519 | 石家庄基地 | 气体站 | 特气系统 | 电池 |  |  |  | SIH4_VMB1_S3.气动阀3 | 自控阀门 | 自动开关阀 | 1411 | SJ-V-05-000D-XV-1411 | SIH4_VMB1_S3.气动阀3 | SJ | V | 05 | 000D | XV | 1411 | D | 0 | 0 | 0
3520 | 石家庄基地 | 气体站 | 特气系统 | 电池 |  |  |  | SIH4_VMB1_S4.气动阀4 | 自控阀门 | 自动开关阀 | 1412 | SJ-V-05-000D-XV-1412 | SIH4_VMB1_S4.气动阀4 | SJ | V | 05 | 000D | XV | 1412 | D | 0 | 0 | 0
3521 | 石家庄基地 | 气体站 | 特气系统 | 电池 |  |  |  | SIH4_VMB1_S5.气动阀5 | 自控阀门 | 自动开关阀 | 1413 | SJ-V-05-000D-XV-1413 | SIH4_VMB1_S5.气动阀5 | SJ | V | 05 | 000D | XV | 1413 | D | 0 | 0 | 0
3522 | 石家庄基地 | 气体站 | 特气系统 | 电池 |  |  |  | SIH4_VMB1_S6.气动阀6 | 自控阀门 | 自动开关阀 | 1414 | SJ-V-05-000D-XV-1414 | SIH4_VMB1_S6.气动阀6 | SJ | V | 05 | 000D | XV | 1414 | D | 0 | 0 | 0
3523 | 石家庄基地 | 气体站 | 特气系统 | 电池 |  |  |  | SIH4_VMB1_S7.气动阀7 | 自控阀门 | 自动开关阀 | 1415 | SJ-V-05-000D-XV-1415 | SIH4_VMB1_S7.气动阀7 | SJ | V | 05 | 000D | XV | 1415 | D | 0 | 0 | 0
3524 | 石家庄基地 | 气体站 | 特气系统 | 电池 |  |  |  | SIH4_VMB1_S8.气动阀8 | 自控阀门 | 自动开关阀 | 1416 | SJ-V-05-000D-XV-1416 | SIH4_VMB1_S8.气动阀8 | SJ | V | 05 | 000D | XV | 1416 | D | 0 | 0 | 0
3525 | 石家庄基地 | 气体站 | 特气系统 | 电池 |  |  |  | SIH4_VMB2.气动阀1 | 自控阀门 | 自动开关阀 | 1417 | SJ-V-05-000D-XV-1417 | SIH4_VMB2.气动阀1 | SJ | V | 05 | 000D | XV | 1417 | D | 0 | 0 | 0
3526 | 石家庄基地 | 气体站 | 特气系统 | 电池 |  |  |  | SIH4_VMB2.气动阀2 | 自控阀门 | 自动开关阀 | 1418 | SJ-V-05-000D-XV-1418 | SIH4_VMB2.气动阀2 | SJ | V | 05 | 000D | XV | 1418 | D | 0 | 0 | 0
3527 | 石家庄基地 | 气体站 | 特气系统 | 电池 |  |  |  | SIH4_VMB2.气动阀3 | 自控阀门 | 自动开关阀 | 1419 | SJ-V-05-000D-XV-1419 | SIH4_VMB2.气动阀3 | SJ | V | 05 | 000D | XV | 1419 | D | 0 | 0 | 0
3528 | 石家庄基地 | 气体站 | 特气系统 | 电池 |  |  |  | SIH4_VMB2.气动阀4 | 自控阀门 | 自动开关阀 | 1420 | SJ-V-05-000D-XV-1420 | SIH4_VMB2.气动阀4 | SJ | V | 05 | 000D | XV | 1420 | D | 0 | 0 | 0
3529 | 石家庄基地 | 气体站 | 特气系统 | 电池 |  |  |  | SIH4_VMB2.气动阀5 | 自控阀门 | 自动开关阀 | 1421 | SJ-V-05-000D-XV-1421 | SIH4_VMB2.气动阀5 | SJ | V | 05 | 000D | XV | 1421 | D | 0 | 0 | 0
3530 | 石家庄基地 | 气体站 | 特气系统 | 电池 |  |  |  | SIH4_VMB2.气动阀6 | 自控阀门 | 自动开关阀 | 1422 | SJ-V-05-000D-XV-1422 | SIH4_VMB2.气动阀6 | SJ | V | 05 | 000D | XV | 1422 | D | 0 | 0 | 0
3531 | 石家庄基地 | 气体站 | 特气系统 | 电池 |  |  |  | SIH4_VMB2.气动阀7 | 自控阀门 | 自动开关阀 | 1423 | SJ-V-05-000D-XV-1423 | SIH4_VMB2.气动阀7 | SJ | V | 05 | 000D | XV | 1423 | D | 0 | 0 | 0
3532 | 石家庄基地 | 气体站 | 特气系统 | 电池 |  |  |  | SIH4_VMB2.气动阀8 | 自控阀门 | 自动开关阀 | 1424 | SJ-V-05-000D-XV-1424 | SIH4_VMB2.气动阀8 | SJ | V | 05 | 000D | XV | 1424 | D | 0 | 0 | 0
3533 | 石家庄基地 | 气体站 | 特气系统 | 电池 |  |  |  | SIH4_VMB2.气动阀9 | 自控阀门 | 自动开关阀 | 1425 | SJ-V-05-000D-XV-1425 | SIH4_VMB2.气动阀9 | SJ | V | 05 | 000D | XV | 1425 | D | 0 | 0 | 0
3534 | 石家庄基地 | 气体站 | 特气系统 | 电池 |  |  |  | SIH4_VMB2.气动阀10 | 自控阀门 | 自动开关阀 | 1426 | SJ-V-05-000D-XV-1426 | SIH4_VMB2.气动阀10 | SJ | V | 05 | 000D | XV | 1426 | D | 0 | 0 | 0
3535 | 石家庄基地 | 气体站 | 特气系统 | 电池 |  |  |  | SIH4_VMB2.气动阀11 | 自控阀门 | 自动开关阀 | 1427 | SJ-V-05-000D-XV-1427 | SIH4_VMB2.气动阀11 | SJ | V | 05 | 000D | XV | 1427 | D | 0 | 0 | 0
3536 | 石家庄基地 | 气体站 | 特气系统 | 电池 |  |  |  | SIH4_VMB2.气动阀12 | 自控阀门 | 自动开关阀 | 1428 | SJ-V-05-000D-XV-1428 | SIH4_VMB2.气动阀12 | SJ | V | 05 | 000D | XV | 1428 | D | 0 | 0 | 0
3537 | 石家庄基地 | 气体站 | 特气系统 | 电池 |  |  |  | SIH4_VMB2.气动阀13 | 自控阀门 | 自动开关阀 | 1429 | SJ-V-05-000D-XV-1429 | SIH4_VMB2.气动阀13 | SJ | V | 05 | 000D | XV | 1429 | D | 0 | 0 | 0
3538 | 石家庄基地 | 气体站 | 特气系统 | 电池 |  |  |  | SIH4_VMB2.气动阀14 | 自控阀门 | 自动开关阀 | 1430 | SJ-V-05-000D-XV-1430 | SIH4_VMB2.气动阀14 | SJ | V | 05 | 000D | XV | 1430 | D | 0 | 0 | 0
3539 | 石家庄基地 | 气体站 | 特气系统 | 电池 |  |  |  | SIH4_VMB2.气动阀15 | 自控阀门 | 自动开关阀 | 1431 | SJ-V-05-000D-XV-1431 | SIH4_VMB2.气动阀15 | SJ | V | 05 | 000D | XV | 1431 | D | 0 | 0 | 0
3540 | 石家庄基地 | 气体站 | 特气系统 | 电池 |  |  |  | SIH4_VMB2.气动阀16 | 自控阀门 | 自动开关阀 | 1432 | SJ-V-05-000D-XV-1432 | SIH4_VMB2.气动阀16 | SJ | V | 05 | 000D | XV | 1432 | D | 0 | 0 | 0
3541 | 石家庄基地 | 气体站 | 特气系统 | 电池 |  |  |  | SIH4_VMB2_S1.气动阀1 | 自控阀门 | 自动开关阀 | 1433 | SJ-V-05-000D-XV-1433 | SIH4_VMB2_S1.气动阀1 | SJ | V | 05 | 000D | XV | 1433 | D | 0 | 0 | 0
3542 | 石家庄基地 | 气体站 | 特气系统 | 电池 |  |  |  | SIH4_VMB2_S2.气动阀2 | 自控阀门 | 自动开关阀 | 1434 | SJ-V-05-000D-XV-1434 | SIH4_VMB2_S2.气动阀2 | SJ | V | 05 | 000D | XV | 1434 | D | 0 | 0 | 0
3543 | 石家庄基地 | 气体站 | 特气系统 | 电池 |  |  |  | SIH4_VMB2_S3.气动阀3 | 自控阀门 | 自动开关阀 | 1435 | SJ-V-05-000D-XV-1435 | SIH4_VMB2_S3.气动阀3 | SJ | V | 05 | 000D | XV | 1435 | D | 0 | 0 | 0
3544 | 石家庄基地 | 气体站 | 特气系统 | 电池 |  |  |  | SIH4_VMB2_S4.气动阀4 | 自控阀门 | 自动开关阀 | 1436 | SJ-V-05-000D-XV-1436 | SIH4_VMB2_S4.气动阀4 | SJ | V | 05 | 000D | XV | 1436 | D | 0 | 0 | 0
3545 | 石家庄基地 | 气体站 | 特气系统 | 电池 |  |  |  | SIH4_VMB2_S5.气动阀5 | 自控阀门 | 自动开关阀 | 1437 | SJ-V-05-000D-XV-1437 | SIH4_VMB2_S5.气动阀5 | SJ | V | 05 | 000D | XV | 1437 | D | 0 | 0 | 0
3546 | 石家庄基地 | 气体站 | 特气系统 | 电池 |  |  |  | SIH4_VMB2_S6.气动阀6 | 自控阀门 | 自动开关阀 | 1438 | SJ-V-05-000D-XV-1438 | SIH4_VMB2_S6.气动阀6 | SJ | V | 05 | 000D | XV | 1438 | D | 0 | 0 | 0
3547 | 石家庄基地 | 气体站 | 特气系统 | 电池 |  |  |  | SIH4_VMB2_S7.气动阀7 | 自控阀门 | 自动开关阀 | 1439 | SJ-V-05-000D-XV-1439 | SIH4_VMB2_S7.气动阀7 | SJ | V | 05 | 000D | XV | 1439 | D | 0 | 0 | 0
3548 | 石家庄基地 | 气体站 | 特气系统 | 电池 |  |  |  | SIH4_VMB2_S8.气动阀8 | 自控阀门 | 自动开关阀 | 1440 | SJ-V-05-000D-XV-1440 | SIH4_VMB2_S8.气动阀8 | SJ | V | 05 | 000D | XV | 1440 | D | 0 | 0 | 0
3549 | 石家庄基地 | 气体站 | 特气系统 | 电池 |  |  |  | SIH4_VMB3.气动阀1 | 自控阀门 | 自动开关阀 | 1441 | SJ-V-05-000D-XV-1441 | SIH4_VMB3.气动阀1 | SJ | V | 05 | 000D | XV | 1441 | D | 0 | 0 | 0
3550 | 石家庄基地 | 气体站 | 特气系统 | 电池 |  |  |  | SIH4_VMB3.气动阀2 | 自控阀门 | 自动开关阀 | 1442 | SJ-V-05-000D-XV-1442 | SIH4_VMB3.气动阀2 | SJ | V | 05 | 000D | XV | 1442 | D | 0 | 0 | 0
3551 | 石家庄基地 | 气体站 | 特气系统 | 电池 |  |  |  | SIH4_VMB3.气动阀3 | 自控阀门 | 自动开关阀 | 1443 | SJ-V-05-000D-XV-1443 | SIH4_VMB3.气动阀3 | SJ | V | 05 | 000D | XV | 1443 | D | 0 | 0 | 0
3552 | 石家庄基地 | 气体站 | 特气系统 | 电池 |  |  |  | SIH4_VMB3.气动阀4 | 自控阀门 | 自动开关阀 | 1444 | SJ-V-05-000D-XV-1444 | SIH4_VMB3.气动阀4 | SJ | V | 05 | 000D | XV | 1444 | D | 0 | 0 | 0
3553 | 石家庄基地 | 气体站 | 特气系统 | 电池 |  |  |  | SIH4_VMB3.气动阀5 | 自控阀门 | 自动开关阀 | 1445 | SJ-V-05-000D-XV-1445 | SIH4_VMB3.气动阀5 | SJ | V | 05 | 000D | XV | 1445 | D | 0 | 0 | 0
3554 | 石家庄基地 | 气体站 | 特气系统 | 电池 |  |  |  | SIH4_VMB3.气动阀6 | 自控阀门 | 自动开关阀 | 1446 | SJ-V-05-000D-XV-1446 | SIH4_VMB3.气动阀6 | SJ | V | 05 | 000D | XV | 1446 | D | 0 | 0 | 0
3555 | 石家庄基地 | 气体站 | 特气系统 | 电池 |  |  |  | SIH4_VMB3.气动阀7 | 自控阀门 | 自动开关阀 | 1447 | SJ-V-05-000D-XV-1447 | SIH4_VMB3.气动阀7 | SJ | V | 05 | 000D | XV | 1447 | D | 0 | 0 | 0
3556 | 石家庄基地 | 气体站 | 特气系统 | 电池 |  |  |  | SIH4_VMB3.气动阀8 | 自控阀门 | 自动开关阀 | 1448 | SJ-V-05-000D-XV-1448 | SIH4_VMB3.气动阀8 | SJ | V | 05 | 000D | XV | 1448 | D | 0 | 0 | 0
3557 | 石家庄基地 | 气体站 | 特气系统 | 电池 |  |  |  | SIH4_VMB3.气动阀9 | 自控阀门 | 自动开关阀 | 1449 | SJ-V-05-000D-XV-1449 | SIH4_VMB3.气动阀9 | SJ | V | 05 | 000D | XV | 1449 | D | 0 | 0 | 0
3558 | 石家庄基地 | 气体站 | 特气系统 | 电池 |  |  |  | SIH4_VMB3.气动阀10 | 自控阀门 | 自动开关阀 | 1450 | SJ-V-05-000D-XV-1450 | SIH4_VMB3.气动阀10 | SJ | V | 05 | 000D | XV | 1450 | D | 0 | 0 | 0
3559 | 石家庄基地 | 气体站 | 特气系统 | 电池 |  |  |  | SIH4_VMB3.气动阀11 | 自控阀门 | 自动开关阀 | 1451 | SJ-V-05-000D-XV-1451 | SIH4_VMB3.气动阀11 | SJ | V | 05 | 000D | XV | 1451 | D | 0 | 0 | 0
3560 | 石家庄基地 | 气体站 | 特气系统 | 电池 |  |  |  | SIH4_VMB3.气动阀12 | 自控阀门 | 自动开关阀 | 1452 | SJ-V-05-000D-XV-1452 | SIH4_VMB3.气动阀12 | SJ | V | 05 | 000D | XV | 1452 | D | 0 | 0 | 0
3561 | 石家庄基地 | 气体站 | 特气系统 | 电池 |  |  |  | SIH4_VMB3.气动阀13 | 自控阀门 | 自动开关阀 | 1453 | SJ-V-05-000D-XV-1453 | SIH4_VMB3.气动阀13 | SJ | V | 05 | 000D | XV | 1453 | D | 0 | 0 | 0
3562 | 石家庄基地 | 气体站 | 特气系统 | 电池 |  |  |  | SIH4_VMB3.气动阀14 | 自控阀门 | 自动开关阀 | 1454 | SJ-V-05-000D-XV-1454 | SIH4_VMB3.气动阀14 | SJ | V | 05 | 000D | XV | 1454 | D | 0 | 0 | 0
3563 | 石家庄基地 | 气体站 | 特气系统 | 电池 |  |  |  | SIH4_VMB3.气动阀15 | 自控阀门 | 自动开关阀 | 1455 | SJ-V-05-000D-XV-1455 | SIH4_VMB3.气动阀15 | SJ | V | 05 | 000D | XV | 1455 | D | 0 | 0 | 0
3564 | 石家庄基地 | 气体站 | 特气系统 | 电池 |  |  |  | SIH4_VMB3.气动阀16 | 自控阀门 | 自动开关阀 | 1456 | SJ-V-05-000D-XV-1456 | SIH4_VMB3.气动阀16 | SJ | V | 05 | 000D | XV | 1456 | D | 0 | 0 | 0
3565 | 石家庄基地 | 气体站 | 特气系统 | 电池 |  |  |  | SIH4_VMB3_S1.气动阀1 | 自控阀门 | 自动开关阀 | 1457 | SJ-V-05-000D-XV-1457 | SIH4_VMB3_S1.气动阀1 | SJ | V | 05 | 000D | XV | 1457 | D | 0 | 0 | 0
3566 | 石家庄基地 | 气体站 | 特气系统 | 电池 |  |  |  | SIH4_VMB3_S2.气动阀2 | 自控阀门 | 自动开关阀 | 1458 | SJ-V-05-000D-XV-1458 | SIH4_VMB3_S2.气动阀2 | SJ | V | 05 | 000D | XV | 1458 | D | 0 | 0 | 0
3567 | 石家庄基地 | 气体站 | 特气系统 | 电池 |  |  |  | SIH4_VMB3_S3.气动阀3 | 自控阀门 | 自动开关阀 | 1459 | SJ-V-05-000D-XV-1459 | SIH4_VMB3_S3.气动阀3 | SJ | V | 05 | 000D | XV | 1459 | D | 0 | 0 | 0
3568 | 石家庄基地 | 气体站 | 特气系统 | 电池 |  |  |  | SIH4_VMB3_S4.气动阀4 | 自控阀门 | 自动开关阀 | 1460 | SJ-V-05-000D-XV-1460 | SIH4_VMB3_S4.气动阀4 | SJ | V | 05 | 000D | XV | 1460 | D | 0 | 0 | 0
3569 | 石家庄基地 | 气体站 | 特气系统 | 电池 |  |  |  | SIH4_VMB3_S5.气动阀5 | 自控阀门 | 自动开关阀 | 1461 | SJ-V-05-000D-XV-1461 | SIH4_VMB3_S5.气动阀5 | SJ | V | 05 | 000D | XV | 1461 | D | 0 | 0 | 0
3570 | 石家庄基地 | 气体站 | 特气系统 | 电池 |  |  |  | SIH4_VMB3_S6.气动阀6 | 自控阀门 | 自动开关阀 | 1462 | SJ-V-05-000D-XV-1462 | SIH4_VMB3_S6.气动阀6 | SJ | V | 05 | 000D | XV | 1462 | D | 0 | 0 | 0
3571 | 石家庄基地 | 气体站 | 特气系统 | 电池 |  |  |  | SIH4_VMB3_S7.气动阀7 | 自控阀门 | 自动开关阀 | 1463 | SJ-V-05-000D-XV-1463 | SIH4_VMB3_S7.气动阀7 | SJ | V | 05 | 000D | XV | 1463 | D | 0 | 0 | 0
3572 | 石家庄基地 | 气体站 | 特气系统 | 电池 |  |  |  | SIH4_VMB3_S8.气动阀8 | 自控阀门 | 自动开关阀 | 1464 | SJ-V-05-000D-XV-1464 | SIH4_VMB3_S8.气动阀8 | SJ | V | 05 | 000D | XV | 1464 | D | 0 | 0 | 0
3573 | 石家庄基地 | 气体站 | 特气系统 | 电池 |  |  |  | SIH4_VMB4.气动阀1 | 自控阀门 | 自动开关阀 | 1465 | SJ-V-05-000D-XV-1465 | SIH4_VMB4.气动阀1 | SJ | V | 05 | 000D | XV | 1465 | D | 0 | 0 | 0
3574 | 石家庄基地 | 气体站 | 特气系统 | 电池 |  |  |  | SIH4_VMB4.气动阀2 | 自控阀门 | 自动开关阀 | 1466 | SJ-V-05-000D-XV-1466 | SIH4_VMB4.气动阀2 | SJ | V | 05 | 000D | XV | 1466 | D | 0 | 0 | 0
3575 | 石家庄基地 | 气体站 | 特气系统 | 电池 |  |  |  | SIH4_VMB4.气动阀3 | 自控阀门 | 自动开关阀 | 1467 | SJ-V-05-000D-XV-1467 | SIH4_VMB4.气动阀3 | SJ | V | 05 | 000D | XV | 1467 | D | 0 | 0 | 0
3576 | 石家庄基地 | 气体站 | 特气系统 | 电池 |  |  |  | SIH4_VMB4.气动阀4 | 自控阀门 | 自动开关阀 | 1468 | SJ-V-05-000D-XV-1468 | SIH4_VMB4.气动阀4 | SJ | V | 05 | 000D | XV | 1468 | D | 0 | 0 | 0
3577 | 石家庄基地 | 气体站 | 特气系统 | 电池 |  |  |  | SIH4_VMB4.气动阀5 | 自控阀门 | 自动开关阀 | 1469 | SJ-V-05-000D-XV-1469 | SIH4_VMB4.气动阀5 | SJ | V | 05 | 000D | XV | 1469 | D | 0 | 0 | 0
3578 | 石家庄基地 | 气体站 | 特气系统 | 电池 |  |  |  | SIH4_VMB4.气动阀6 | 自控阀门 | 自动开关阀 | 1470 | SJ-V-05-000D-XV-1470 | SIH4_VMB4.气动阀6 | SJ | V | 05 | 000D | XV | 1470 | D | 0 | 0 | 0
3579 | 石家庄基地 | 气体站 | 特气系统 | 电池 |  |  |  | SIH4_VMB4.气动阀7 | 自控阀门 | 自动开关阀 | 1471 | SJ-V-05-000D-XV-1471 | SIH4_VMB4.气动阀7 | SJ | V | 05 | 000D | XV | 1471 | D | 0 | 0 | 0
3580 | 石家庄基地 | 气体站 | 特气系统 | 电池 |  |  |  | SIH4_VMB4.气动阀8 | 自控阀门 | 自动开关阀 | 1472 | SJ-V-05-000D-XV-1472 | SIH4_VMB4.气动阀8 | SJ | V | 05 | 000D | XV | 1472 | D | 0 | 0 | 0
3581 | 石家庄基地 | 气体站 | 特气系统 | 电池 |  |  |  | SIH4_VMB4.气动阀9 | 自控阀门 | 自动开关阀 | 1473 | SJ-V-05-000D-XV-1473 | SIH4_VMB4.气动阀9 | SJ | V | 05 | 000D | XV | 1473 | D | 0 | 0 | 0
3582 | 石家庄基地 | 气体站 | 特气系统 | 电池 |  |  |  | SIH4_VMB4.气动阀10 | 自控阀门 | 自动开关阀 | 1474 | SJ-V-05-000D-XV-1474 | SIH4_VMB4.气动阀10 | SJ | V | 05 | 000D | XV | 1474 | D | 0 | 0 | 0
3583 | 石家庄基地 | 气体站 | 特气系统 | 电池 |  |  |  | SIH4_VMB4.气动阀11 | 自控阀门 | 自动开关阀 | 1475 | SJ-V-05-000D-XV-1475 | SIH4_VMB4.气动阀11 | SJ | V | 05 | 000D | XV | 1475 | D | 0 | 0 | 0
3584 | 石家庄基地 | 气体站 | 特气系统 | 电池 |  |  |  | SIH4_VMB4.气动阀12 | 自控阀门 | 自动开关阀 | 1476 | SJ-V-05-000D-XV-1476 | SIH4_VMB4.气动阀12 | SJ | V | 05 | 000D | XV | 1476 | D | 0 | 0 | 0
3585 | 石家庄基地 | 气体站 | 特气系统 | 电池 |  |  |  | SIH4_VMB4.气动阀13 | 自控阀门 | 自动开关阀 | 1477 | SJ-V-05-000D-XV-1477 | SIH4_VMB4.气动阀13 | SJ | V | 05 | 000D | XV | 1477 | D | 0 | 0 | 0
3586 | 石家庄基地 | 气体站 | 特气系统 | 电池 |  |  |  | SIH4_VMB4.气动阀14 | 自控阀门 | 自动开关阀 | 1478 | SJ-V-05-000D-XV-1478 | SIH4_VMB4.气动阀14 | SJ | V | 05 | 000D | XV | 1478 | D | 0 | 0 | 0
3587 | 石家庄基地 | 气体站 | 特气系统 | 电池 |  |  |  | SIH4_VMB4.气动阀15 | 自控阀门 | 自动开关阀 | 1479 | SJ-V-05-000D-XV-1479 | SIH4_VMB4.气动阀15 | SJ | V | 05 | 000D | XV | 1479 | D | 0 | 0 | 0
3588 | 石家庄基地 | 气体站 | 特气系统 | 电池 |  |  |  | SIH4_VMB4.气动阀16 | 自控阀门 | 自动开关阀 | 1480 | SJ-V-05-000D-XV-1480 | SIH4_VMB4.气动阀16 | SJ | V | 05 | 000D | XV | 1480 | D | 0 | 0 | 0
3589 | 石家庄基地 | 气体站 | 特气系统 | 电池 |  |  |  | SIH4_VMB4_S1.气动阀1 | 自控阀门 | 自动开关阀 | 1481 | SJ-V-05-000D-XV-1481 | SIH4_VMB4_S1.气动阀1 | SJ | V | 05 | 000D | XV | 1481 | D | 0 | 0 | 0
3590 | 石家庄基地 | 气体站 | 特气系统 | 电池 |  |  |  | SIH4_VMB4_S2.气动阀2 | 自控阀门 | 自动开关阀 | 1482 | SJ-V-05-000D-XV-1482 | SIH4_VMB4_S2.气动阀2 | SJ | V | 05 | 000D | XV | 1482 | D | 0 | 0 | 0
3591 | 石家庄基地 | 气体站 | 特气系统 | 电池 |  |  |  | SIH4_VMB4_S3.气动阀3 | 自控阀门 | 自动开关阀 | 1483 | SJ-V-05-000D-XV-1483 | SIH4_VMB4_S3.气动阀3 | SJ | V | 05 | 000D | XV | 1483 | D | 0 | 0 | 0
3592 | 石家庄基地 | 气体站 | 特气系统 | 电池 |  |  |  | SIH4_VMB4_S4.气动阀4 | 自控阀门 | 自动开关阀 | 1484 | SJ-V-05-000D-XV-1484 | SIH4_VMB4_S4.气动阀4 | SJ | V | 05 | 000D | XV | 1484 | D | 0 | 0 | 0
3593 | 石家庄基地 | 气体站 | 特气系统 | 电池 |  |  |  | SIH4_VMB4_S5.气动阀5 | 自控阀门 | 自动开关阀 | 1485 | SJ-V-05-000D-XV-1485 | SIH4_VMB4_S5.气动阀5 | SJ | V | 05 | 000D | XV | 1485 | D | 0 | 0 | 0
3594 | 石家庄基地 | 气体站 | 特气系统 | 电池 |  |  |  | SIH4_VMB4_S6.气动阀6 | 自控阀门 | 自动开关阀 | 1486 | SJ-V-05-000D-XV-1486 | SIH4_VMB4_S6.气动阀6 | SJ | V | 05 | 000D | XV | 1486 | D | 0 | 0 | 0
3595 | 石家庄基地 | 气体站 | 特气系统 | 电池 |  |  |  | SIH4_VMB4_S7.气动阀7 | 自控阀门 | 自动开关阀 | 1487 | SJ-V-05-000D-XV-1487 | SIH4_VMB4_S7.气动阀7 | SJ | V | 05 | 000D | XV | 1487 | D | 0 | 0 | 0
3596 | 石家庄基地 | 气体站 | 特气系统 | 电池 |  |  |  | SIH4_VMB4_S8.气动阀8 | 自控阀门 | 自动开关阀 | 1488 | SJ-V-05-000D-XV-1488 | SIH4_VMB4_S8.气动阀8 | SJ | V | 05 | 000D | XV | 1488 | D | 0 | 0 | 0
3597 | 石家庄基地 | 气体站 | 特气系统 | 电池 |  |  |  | SIH4_VMB5.气动阀 | 自控阀门 | 自动开关阀 | 1489 | SJ-V-05-000D-XV-1489 | SIH4_VMB5.气动阀 | SJ | V | 05 | 000D | XV | 1489 | D | 0 | 0 | 0
3598 | 石家庄基地 | 气体站 | 特气系统 | 电池 |  |  |  | SIH4_VMB5.气动阀1 | 自控阀门 | 自动开关阀 | 1490 | SJ-V-05-000D-XV-1490 | SIH4_VMB5.气动阀1 | SJ | V | 05 | 000D | XV | 1490 | D | 0 | 0 | 0
3599 | 石家庄基地 | 气体站 | 特气系统 | 电池 |  |  |  | SIH4_VMB5.气动阀2 | 自控阀门 | 自动开关阀 | 1491 | SJ-V-05-000D-XV-1491 | SIH4_VMB5.气动阀2 | SJ | V | 05 | 000D | XV | 1491 | D | 0 | 0 | 0
3600 | 石家庄基地 | 气体站 | 特气系统 | 电池 |  |  |  | SIH4_VMB5.气动阀3 | 自控阀门 | 自动开关阀 | 1492 | SJ-V-05-000D-XV-1492 | SIH4_VMB5.气动阀3 | SJ | V | 05 | 000D | XV | 1492 | D | 0 | 0 | 0
3601 | 石家庄基地 | 气体站 | 特气系统 | 电池 |  |  |  | SIH4_VMB5.气动阀4 | 自控阀门 | 自动开关阀 | 1493 | SJ-V-05-000D-XV-1493 | SIH4_VMB5.气动阀4 | SJ | V | 05 | 000D | XV | 1493 | D | 0 | 0 | 0
3602 | 石家庄基地 | 气体站 | 特气系统 | 电池 |  |  |  | SIH4_VMB5.气动阀5 | 自控阀门 | 自动开关阀 | 1494 | SJ-V-05-000D-XV-1494 | SIH4_VMB5.气动阀5 | SJ | V | 05 | 000D | XV | 1494 | D | 0 | 0 | 0
3603 | 石家庄基地 | 气体站 | 特气系统 | 电池 |  |  |  | SIH4_VMB5.气动阀6 | 自控阀门 | 自动开关阀 | 1495 | SJ-V-05-000D-XV-1495 | SIH4_VMB5.气动阀6 | SJ | V | 05 | 000D | XV | 1495 | D | 0 | 0 | 0
3604 | 石家庄基地 | 气体站 | 特气系统 | 电池 |  |  |  | SIH4_VMB5.气动阀7 | 自控阀门 | 自动开关阀 | 1496 | SJ-V-05-000D-XV-1496 | SIH4_VMB5.气动阀7 | SJ | V | 05 | 000D | XV | 1496 | D | 0 | 0 | 0
3605 | 石家庄基地 | 气体站 | 特气系统 | 电池 |  |  |  | SIH4_VMB5.气动阀8 | 自控阀门 | 自动开关阀 | 1497 | SJ-V-05-000D-XV-1497 | SIH4_VMB5.气动阀8 | SJ | V | 05 | 000D | XV | 1497 | D | 0 | 0 | 0
3606 | 石家庄基地 | 气体站 | 特气系统 | 电池 |  |  |  | SIH4_VMB5.气动阀9 | 自控阀门 | 自动开关阀 | 1498 | SJ-V-05-000D-XV-1498 | SIH4_VMB5.气动阀9 | SJ | V | 05 | 000D | XV | 1498 | D | 0 | 0 | 0
3607 | 石家庄基地 | 气体站 | 特气系统 | 电池 |  |  |  | SIH4_VMB5.气动阀10 | 自控阀门 | 自动开关阀 | 1499 | SJ-V-05-000D-XV-1499 | SIH4_VMB5.气动阀10 | SJ | V | 05 | 000D | XV | 1499 | D | 0 | 0 | 0
3608 | 石家庄基地 | 气体站 | 特气系统 | 电池 |  |  |  | SIH4_VMB5.气动阀11 | 自控阀门 | 自动开关阀 | 1500 | SJ-V-05-000D-XV-1500 | SIH4_VMB5.气动阀11 | SJ | V | 05 | 000D | XV | 1500 | D | 0 | 0 | 0
3609 | 石家庄基地 | 气体站 | 特气系统 | 电池 |  |  |  | SIH4_VMB5.气动阀12 | 自控阀门 | 自动开关阀 | 1501 | SJ-V-05-000D-XV-1501 | SIH4_VMB5.气动阀12 | SJ | V | 05 | 000D | XV | 1501 | D | 0 | 0 | 0
3610 | 石家庄基地 | 气体站 | 特气系统 | 电池 |  |  |  | SIH4_VMB5_S1.气动阀1 | 自控阀门 | 自动开关阀 | 1502 | SJ-V-05-000D-XV-1502 | SIH4_VMB5_S1.气动阀1 | SJ | V | 05 | 000D | XV | 1502 | D | 0 | 0 | 0
3611 | 石家庄基地 | 气体站 | 特气系统 | 电池 |  |  |  | SIH4_VMB5_S2.气动阀2 | 自控阀门 | 自动开关阀 | 1503 | SJ-V-05-000D-XV-1503 | SIH4_VMB5_S2.气动阀2 | SJ | V | 05 | 000D | XV | 1503 | D | 0 | 0 | 0
3612 | 石家庄基地 | 气体站 | 特气系统 | 电池 |  |  |  | SIH4_VMB5_S3.气动阀3 | 自控阀门 | 自动开关阀 | 1504 | SJ-V-05-000D-XV-1504 | SIH4_VMB5_S3.气动阀3 | SJ | V | 05 | 000D | XV | 1504 | D | 0 | 0 | 0
3613 | 石家庄基地 | 气体站 | 特气系统 | 电池 |  |  |  | SIH4_VMB5_S4.气动阀4 | 自控阀门 | 自动开关阀 | 1505 | SJ-V-05-000D-XV-1505 | SIH4_VMB5_S4.气动阀4 | SJ | V | 05 | 000D | XV | 1505 | D | 0 | 0 | 0
3614 | 石家庄基地 | 气体站 | 特气系统 | 电池 |  |  |  | SIH4_VMB5_S5.气动阀5 | 自控阀门 | 自动开关阀 | 1506 | SJ-V-05-000D-XV-1506 | SIH4_VMB5_S5.气动阀5 | SJ | V | 05 | 000D | XV | 1506 | D | 0 | 0 | 0
3615 | 石家庄基地 | 气体站 | 特气系统 | 电池 |  |  |  | SIH4_VMB5_S6.气动阀6 | 自控阀门 | 自动开关阀 | 1507 | SJ-V-05-000D-XV-1507 | SIH4_VMB5_S6.气动阀6 | SJ | V | 05 | 000D | XV | 1507 | D | 0 | 0 | 0
3616 | 石家庄基地 | 气体站 | 特气系统 | 电池 |  |  |  | SIH4_VMB6.气动阀 | 自控阀门 | 自动开关阀 | 1508 | SJ-V-05-000D-XV-1508 | SIH4_VMB6.气动阀 | SJ | V | 05 | 000D | XV | 1508 | D | 0 | 0 | 0
3617 | 石家庄基地 | 气体站 | 特气系统 | 电池 |  |  |  | SIH4_VMB6.气动阀1 | 自控阀门 | 自动开关阀 | 1509 | SJ-V-05-000D-XV-1509 | SIH4_VMB6.气动阀1 | SJ | V | 05 | 000D | XV | 1509 | D | 0 | 0 | 0
3618 | 石家庄基地 | 气体站 | 特气系统 | 电池 |  |  |  | SIH4_VMB6.气动阀2 | 自控阀门 | 自动开关阀 | 1510 | SJ-V-05-000D-XV-1510 | SIH4_VMB6.气动阀2 | SJ | V | 05 | 000D | XV | 1510 | D | 0 | 0 | 0
3619 | 石家庄基地 | 气体站 | 特气系统 | 电池 |  |  |  | SIH4_VMB6.气动阀3 | 自控阀门 | 自动开关阀 | 1511 | SJ-V-05-000D-XV-1511 | SIH4_VMB6.气动阀3 | SJ | V | 05 | 000D | XV | 1511 | D | 0 | 0 | 0
3620 | 石家庄基地 | 气体站 | 特气系统 | 电池 |  |  |  | SIH4_VMB6.气动阀4 | 自控阀门 | 自动开关阀 | 1512 | SJ-V-05-000D-XV-1512 | SIH4_VMB6.气动阀4 | SJ | V | 05 | 000D | XV | 1512 | D | 0 | 0 | 0
3621 | 石家庄基地 | 气体站 | 特气系统 | 电池 |  |  |  | SIH4_VMB6.气动阀5 | 自控阀门 | 自动开关阀 | 1513 | SJ-V-05-000D-XV-1513 | SIH4_VMB6.气动阀5 | SJ | V | 05 | 000D | XV | 1513 | D | 0 | 0 | 0
3622 | 石家庄基地 | 气体站 | 特气系统 | 电池 |  |  |  | SIH4_VMB6.气动阀6 | 自控阀门 | 自动开关阀 | 1514 | SJ-V-05-000D-XV-1514 | SIH4_VMB6.气动阀6 | SJ | V | 05 | 000D | XV | 1514 | D | 0 | 0 | 0
3623 | 石家庄基地 | 气体站 | 特气系统 | 电池 |  |  |  | SIH4_VMB6.气动阀7 | 自控阀门 | 自动开关阀 | 1515 | SJ-V-05-000D-XV-1515 | SIH4_VMB6.气动阀7 | SJ | V | 05 | 000D | XV | 1515 | D | 0 | 0 | 0
3624 | 石家庄基地 | 气体站 | 特气系统 | 电池 |  |  |  | SIH4_VMB6.气动阀8 | 自控阀门 | 自动开关阀 | 1516 | SJ-V-05-000D-XV-1516 | SIH4_VMB6.气动阀8 | SJ | V | 05 | 000D | XV | 1516 | D | 0 | 0 | 0
3625 | 石家庄基地 | 气体站 | 特气系统 | 电池 |  |  |  | SIH4_VMB6.气动阀9 | 自控阀门 | 自动开关阀 | 1517 | SJ-V-05-000D-XV-1517 | SIH4_VMB6.气动阀9 | SJ | V | 05 | 000D | XV | 1517 | D | 0 | 0 | 0
3626 | 石家庄基地 | 气体站 | 特气系统 | 电池 |  |  |  | SIH4_VMB6.气动阀10 | 自控阀门 | 自动开关阀 | 1518 | SJ-V-05-000D-XV-1518 | SIH4_VMB6.气动阀10 | SJ | V | 05 | 000D | XV | 1518 | D | 0 | 0 | 0
3627 | 石家庄基地 | 气体站 | 特气系统 | 电池 |  |  |  | SIH4_VMB6.气动阀11 | 自控阀门 | 自动开关阀 | 1519 | SJ-V-05-000D-XV-1519 | SIH4_VMB6.气动阀11 | SJ | V | 05 | 000D | XV | 1519 | D | 0 | 0 | 0
3628 | 石家庄基地 | 气体站 | 特气系统 | 电池 |  |  |  | SIH4_VMB6.气动阀12 | 自控阀门 | 自动开关阀 | 1520 | SJ-V-05-000D-XV-1520 | SIH4_VMB6.气动阀12 | SJ | V | 05 | 000D | XV | 1520 | D | 0 | 0 | 0
3629 | 石家庄基地 | 气体站 | 特气系统 | 电池 |  |  |  | SIH4_VMB6.气动阀13 | 自控阀门 | 自动开关阀 | 1521 | SJ-V-05-000D-XV-1521 | SIH4_VMB6.气动阀13 | SJ | V | 05 | 000D | XV | 1521 | D | 0 | 0 | 0
3630 | 石家庄基地 | 气体站 | 特气系统 | 电池 |  |  |  | SIH4_VMB6.气动阀14 | 自控阀门 | 自动开关阀 | 1522 | SJ-V-05-000D-XV-1522 | SIH4_VMB6.气动阀14 | SJ | V | 05 | 000D | XV | 1522 | D | 0 | 0 | 0
3631 | 石家庄基地 | 气体站 | 特气系统 | 电池 |  |  |  | SIH4_VMB6.气动阀15 | 自控阀门 | 自动开关阀 | 1523 | SJ-V-05-000D-XV-1523 | SIH4_VMB6.气动阀15 | SJ | V | 05 | 000D | XV | 1523 | D | 0 | 0 | 0
3632 | 石家庄基地 | 气体站 | 特气系统 | 电池 |  |  |  | SIH4_VMB6.气动阀16 | 自控阀门 | 自动开关阀 | 1524 | SJ-V-05-000D-XV-1524 | SIH4_VMB6.气动阀16 | SJ | V | 05 | 000D | XV | 1524 | D | 0 | 0 | 0
3633 | 石家庄基地 | 气体站 | 特气系统 | 电池 |  |  |  | SIH4_VMB6_S1.气动阀1 | 自控阀门 | 自动开关阀 | 1525 | SJ-V-05-000D-XV-1525 | SIH4_VMB6_S1.气动阀1 | SJ | V | 05 | 000D | XV | 1525 | D | 0 | 0 | 0
3634 | 石家庄基地 | 气体站 | 特气系统 | 电池 |  |  |  | SIH4_VMB6_S2.气动阀2 | 自控阀门 | 自动开关阀 | 1526 | SJ-V-05-000D-XV-1526 | SIH4_VMB6_S2.气动阀2 | SJ | V | 05 | 000D | XV | 1526 | D | 0 | 0 | 0
3635 | 石家庄基地 | 气体站 | 特气系统 | 电池 |  |  |  | SIH4_VMB6_S3.气动阀3 | 自控阀门 | 自动开关阀 | 1527 | SJ-V-05-000D-XV-1527 | SIH4_VMB6_S3.气动阀3 | SJ | V | 05 | 000D | XV | 1527 | D | 0 | 0 | 0
3636 | 石家庄基地 | 气体站 | 特气系统 | 电池 |  |  |  | SIH4_VMB6_S4.气动阀4 | 自控阀门 | 自动开关阀 | 1528 | SJ-V-05-000D-XV-1528 | SIH4_VMB6_S4.气动阀4 | SJ | V | 05 | 000D | XV | 1528 | D | 0 | 0 | 0
3637 | 石家庄基地 | 气体站 | 特气系统 | 电池 |  |  |  | SIH4_VMB6_S5.气动阀5 | 自控阀门 | 自动开关阀 | 1529 | SJ-V-05-000D-XV-1529 | SIH4_VMB6_S5.气动阀5 | SJ | V | 05 | 000D | XV | 1529 | D | 0 | 0 | 0
3638 | 石家庄基地 | 气体站 | 特气系统 | 电池 |  |  |  | SIH4_VMB6_S6.气动阀6 | 自控阀门 | 自动开关阀 | 1530 | SJ-V-05-000D-XV-1530 | SIH4_VMB6_S6.气动阀6 | SJ | V | 05 | 000D | XV | 1530 | D | 0 | 0 | 0
3639 | 石家庄基地 | 气体站 | 特气系统 | 电池 |  |  |  | SIH4_VMB6_S7.气动阀7 | 自控阀门 | 自动开关阀 | 1531 | SJ-V-05-000D-XV-1531 | SIH4_VMB6_S7.气动阀7 | SJ | V | 05 | 000D | XV | 1531 | D | 0 | 0 | 0
3640 | 石家庄基地 | 气体站 | 特气系统 | 电池 |  |  |  | SIH4_VMB6_S8.气动阀8 | 自控阀门 | 自动开关阀 | 1532 | SJ-V-05-000D-XV-1532 | SIH4_VMB6_S8.气动阀8 | SJ | V | 05 | 000D | XV | 1532 | D | 0 | 0 | 0
3641 | 石家庄基地 | 气体站 | 特气系统 | 电池 |  |  |  | SIH4_VMB7.气动阀 | 自控阀门 | 自动开关阀 | 1533 | SJ-V-05-000D-XV-1533 | SIH4_VMB7.气动阀 | SJ | V | 05 | 000D | XV | 1533 | D | 0 | 0 | 0
3642 | 石家庄基地 | 气体站 | 特气系统 | 电池 |  |  |  | SIH4_VMB7.气动阀1 | 自控阀门 | 自动开关阀 | 1534 | SJ-V-05-000D-XV-1534 | SIH4_VMB7.气动阀1 | SJ | V | 05 | 000D | XV | 1534 | D | 0 | 0 | 0
3643 | 石家庄基地 | 气体站 | 特气系统 | 电池 |  |  |  | SIH4_VMB7.气动阀2 | 自控阀门 | 自动开关阀 | 1535 | SJ-V-05-000D-XV-1535 | SIH4_VMB7.气动阀2 | SJ | V | 05 | 000D | XV | 1535 | D | 0 | 0 | 0
3644 | 石家庄基地 | 气体站 | 特气系统 | 电池 |  |  |  | SIH4_VMB7.气动阀3 | 自控阀门 | 自动开关阀 | 1536 | SJ-V-05-000D-XV-1536 | SIH4_VMB7.气动阀3 | SJ | V | 05 | 000D | XV | 1536 | D | 0 | 0 | 0
3645 | 石家庄基地 | 气体站 | 特气系统 | 电池 |  |  |  | SIH4_VMB7.气动阀4 | 自控阀门 | 自动开关阀 | 1537 | SJ-V-05-000D-XV-1537 | SIH4_VMB7.气动阀4 | SJ | V | 05 | 000D | XV | 1537 | D | 0 | 0 | 0
3646 | 石家庄基地 | 气体站 | 特气系统 | 电池 |  |  |  | SIH4_VMB7.气动阀5 | 自控阀门 | 自动开关阀 | 1538 | SJ-V-05-000D-XV-1538 | SIH4_VMB7.气动阀5 | SJ | V | 05 | 000D | XV | 1538 | D | 0 | 0 | 0
3647 | 石家庄基地 | 气体站 | 特气系统 | 电池 |  |  |  | SIH4_VMB7.气动阀6 | 自控阀门 | 自动开关阀 | 1539 | SJ-V-05-000D-XV-1539 | SIH4_VMB7.气动阀6 | SJ | V | 05 | 000D | XV | 1539 | D | 0 | 0 | 0
3648 | 石家庄基地 | 气体站 | 特气系统 | 电池 |  |  |  | SIH4_VMB7.气动阀7 | 自控阀门 | 自动开关阀 | 1540 | SJ-V-05-000D-XV-1540 | SIH4_VMB7.气动阀7 | SJ | V | 05 | 000D | XV | 1540 | D | 0 | 0 | 0
3649 | 石家庄基地 | 气体站 | 特气系统 | 电池 |  |  |  | SIH4_VMB7.气动阀8 | 自控阀门 | 自动开关阀 | 1541 | SJ-V-05-000D-XV-1541 | SIH4_VMB7.气动阀8 | SJ | V | 05 | 000D | XV | 1541 | D | 0 | 0 | 0
3650 | 石家庄基地 | 气体站 | 特气系统 | 电池 |  |  |  | SIH4_VMB7.气动阀9 | 自控阀门 | 自动开关阀 | 1542 | SJ-V-05-000D-XV-1542 | SIH4_VMB7.气动阀9 | SJ | V | 05 | 000D | XV | 1542 | D | 0 | 0 | 0
3651 | 石家庄基地 | 气体站 | 特气系统 | 电池 |  |  |  | SIH4_VMB7.气动阀10 | 自控阀门 | 自动开关阀 | 1543 | SJ-V-05-000D-XV-1543 | SIH4_VMB7.气动阀10 | SJ | V | 05 | 000D | XV | 1543 | D | 0 | 0 | 0
3652 | 石家庄基地 | 气体站 | 特气系统 | 电池 |  |  |  | SIH4_VMB7.气动阀11 | 自控阀门 | 自动开关阀 | 1544 | SJ-V-05-000D-XV-1544 | SIH4_VMB7.气动阀11 | SJ | V | 05 | 000D | XV | 1544 | D | 0 | 0 | 0
3653 | 石家庄基地 | 气体站 | 特气系统 | 电池 |  |  |  | SIH4_VMB7.气动阀12 | 自控阀门 | 自动开关阀 | 1545 | SJ-V-05-000D-XV-1545 | SIH4_VMB7.气动阀12 | SJ | V | 05 | 000D | XV | 1545 | D | 0 | 0 | 0
3654 | 石家庄基地 | 气体站 | 特气系统 | 电池 |  |  |  | SIH4_VMB7.气动阀13 | 自控阀门 | 自动开关阀 | 1546 | SJ-V-05-000D-XV-1546 | SIH4_VMB7.气动阀13 | SJ | V | 05 | 000D | XV | 1546 | D | 0 | 0 | 0
3655 | 石家庄基地 | 气体站 | 特气系统 | 电池 |  |  |  | SIH4_VMB7.气动阀14 | 自控阀门 | 自动开关阀 | 1547 | SJ-V-05-000D-XV-1547 | SIH4_VMB7.气动阀14 | SJ | V | 05 | 000D | XV | 1547 | D | 0 | 0 | 0
3656 | 石家庄基地 | 气体站 | 特气系统 | 电池 |  |  |  | SIH4_VMB7.气动阀15 | 自控阀门 | 自动开关阀 | 1548 | SJ-V-05-000D-XV-1548 | SIH4_VMB7.气动阀15 | SJ | V | 05 | 000D | XV | 1548 | D | 0 | 0 | 0
3657 | 石家庄基地 | 气体站 | 特气系统 | 电池 |  |  |  | SIH4_VMB7.气动阀16 | 自控阀门 | 自动开关阀 | 1549 | SJ-V-05-000D-XV-1549 | SIH4_VMB7.气动阀16 | SJ | V | 05 | 000D | XV | 1549 | D | 0 | 0 | 0
3658 | 石家庄基地 | 气体站 | 特气系统 | 电池 |  |  |  | SIH4_VMB7_S1.气动阀1 | 自控阀门 | 自动开关阀 | 1550 | SJ-V-05-000D-XV-1550 | SIH4_VMB7_S1.气动阀1 | SJ | V | 05 | 000D | XV | 1550 | D | 0 | 0 | 0
3659 | 石家庄基地 | 气体站 | 特气系统 | 电池 |  |  |  | SIH4_VMB7_S2.气动阀2 | 自控阀门 | 自动开关阀 | 1551 | SJ-V-05-000D-XV-1551 | SIH4_VMB7_S2.气动阀2 | SJ | V | 05 | 000D | XV | 1551 | D | 0 | 0 | 0
3660 | 石家庄基地 | 气体站 | 特气系统 | 电池 |  |  |  | SIH4_VMB7_S3.气动阀3 | 自控阀门 | 自动开关阀 | 1552 | SJ-V-05-000D-XV-1552 | SIH4_VMB7_S3.气动阀3 | SJ | V | 05 | 000D | XV | 1552 | D | 0 | 0 | 0
3661 | 石家庄基地 | 气体站 | 特气系统 | 电池 |  |  |  | SIH4_VMB7_S4.气动阀4 | 自控阀门 | 自动开关阀 | 1553 | SJ-V-05-000D-XV-1553 | SIH4_VMB7_S4.气动阀4 | SJ | V | 05 | 000D | XV | 1553 | D | 0 | 0 | 0
3662 | 石家庄基地 | 气体站 | 特气系统 | 电池 |  |  |  | SIH4_VMB7_S5.气动阀5 | 自控阀门 | 自动开关阀 | 1554 | SJ-V-05-000D-XV-1554 | SIH4_VMB7_S5.气动阀5 | SJ | V | 05 | 000D | XV | 1554 | D | 0 | 0 | 0
3663 | 石家庄基地 | 气体站 | 特气系统 | 电池 |  |  |  | SIH4_VMB7_S6.气动阀6 | 自控阀门 | 自动开关阀 | 1555 | SJ-V-05-000D-XV-1555 | SIH4_VMB7_S6.气动阀6 | SJ | V | 05 | 000D | XV | 1555 | D | 0 | 0 | 0
3664 | 石家庄基地 | 气体站 | 特气系统 | 电池 |  |  |  | SIH4_VMB7_S7.气动阀7 | 自控阀门 | 自动开关阀 | 1556 | SJ-V-05-000D-XV-1556 | SIH4_VMB7_S7.气动阀7 | SJ | V | 05 | 000D | XV | 1556 | D | 0 | 0 | 0
3665 | 石家庄基地 | 气体站 | 特气系统 | 电池 |  |  |  | SIH4_VMB7_S8.气动阀8 | 自控阀门 | 自动开关阀 | 1557 | SJ-V-05-000D-XV-1557 | SIH4_VMB7_S8.气动阀8 | SJ | V | 05 | 000D | XV | 1557 | D | 0 | 0 | 0
3666 | 石家庄基地 | 气体站 | 特气系统 | 电池 |  |  |  | SIH4_VMB8.气动阀 | 自控阀门 | 自动开关阀 | 1558 | SJ-V-05-000D-XV-1558 | SIH4_VMB8.气动阀 | SJ | V | 05 | 000D | XV | 1558 | D | 0 | 0 | 0
3667 | 石家庄基地 | 气体站 | 特气系统 | 电池 |  |  |  | SIH4_VMB8.气动阀1 | 自控阀门 | 自动开关阀 | 1559 | SJ-V-05-000D-XV-1559 | SIH4_VMB8.气动阀1 | SJ | V | 05 | 000D | XV | 1559 | D | 0 | 0 | 0
3668 | 石家庄基地 | 气体站 | 特气系统 | 电池 |  |  |  | SIH4_VMB8.气动阀2 | 自控阀门 | 自动开关阀 | 1560 | SJ-V-05-000D-XV-1560 | SIH4_VMB8.气动阀2 | SJ | V | 05 | 000D | XV | 1560 | D | 0 | 0 | 0
3669 | 石家庄基地 | 气体站 | 特气系统 | 电池 |  |  |  | SIH4_VMB8.气动阀3 | 自控阀门 | 自动开关阀 | 1561 | SJ-V-05-000D-XV-1561 | SIH4_VMB8.气动阀3 | SJ | V | 05 | 000D | XV | 1561 | D | 0 | 0 | 0
3670 | 石家庄基地 | 气体站 | 特气系统 | 电池 |  |  |  | SIH4_VMB8.气动阀4 | 自控阀门 | 自动开关阀 | 1562 | SJ-V-05-000D-XV-1562 | SIH4_VMB8.气动阀4 | SJ | V | 05 | 000D | XV | 1562 | D | 0 | 0 | 0
3671 | 石家庄基地 | 气体站 | 特气系统 | 电池 |  |  |  | SIH4_VMB8.气动阀5 | 自控阀门 | 自动开关阀 | 1563 | SJ-V-05-000D-XV-1563 | SIH4_VMB8.气动阀5 | SJ | V | 05 | 000D | XV | 1563 | D | 0 | 0 | 0
3672 | 石家庄基地 | 气体站 | 特气系统 | 电池 |  |  |  | SIH4_VMB8.气动阀6 | 自控阀门 | 自动开关阀 | 1564 | SJ-V-05-000D-XV-1564 | SIH4_VMB8.气动阀6 | SJ | V | 05 | 000D | XV | 1564 | D | 0 | 0 | 0
3673 | 石家庄基地 | 气体站 | 特气系统 | 电池 |  |  |  | SIH4_VMB8.气动阀7 | 自控阀门 | 自动开关阀 | 1565 | SJ-V-05-000D-XV-1565 | SIH4_VMB8.气动阀7 | SJ | V | 05 | 000D | XV | 1565 | D | 0 | 0 | 0
3674 | 石家庄基地 | 气体站 | 特气系统 | 电池 |  |  |  | SIH4_VMB8.气动阀8 | 自控阀门 | 自动开关阀 | 1566 | SJ-V-05-000D-XV-1566 | SIH4_VMB8.气动阀8 | SJ | V | 05 | 000D | XV | 1566 | D | 0 | 0 | 0
3675 | 石家庄基地 | 气体站 | 特气系统 | 电池 |  |  |  | SIH4_VMB8.气动阀9 | 自控阀门 | 自动开关阀 | 1567 | SJ-V-05-000D-XV-1567 | SIH4_VMB8.气动阀9 | SJ | V | 05 | 000D | XV | 1567 | D | 0 | 0 | 0
3676 | 石家庄基地 | 气体站 | 特气系统 | 电池 |  |  |  | SIH4_VMB8.气动阀10 | 自控阀门 | 自动开关阀 | 1568 | SJ-V-05-000D-XV-1568 | SIH4_VMB8.气动阀10 | SJ | V | 05 | 000D | XV | 1568 | D | 0 | 0 | 0
3677 | 石家庄基地 | 气体站 | 特气系统 | 电池 |  |  |  | SIH4_VMB8.气动阀11 | 自控阀门 | 自动开关阀 | 1569 | SJ-V-05-000D-XV-1569 | SIH4_VMB8.气动阀11 | SJ | V | 05 | 000D | XV | 1569 | D | 0 | 0 | 0
3678 | 石家庄基地 | 气体站 | 特气系统 | 电池 |  |  |  | SIH4_VMB8.气动阀12 | 自控阀门 | 自动开关阀 | 1570 | SJ-V-05-000D-XV-1570 | SIH4_VMB8.气动阀12 | SJ | V | 05 | 000D | XV | 1570 | D | 0 | 0 | 0
3679 | 石家庄基地 | 气体站 | 特气系统 | 电池 |  |  |  | SIH4_VMB8.气动阀13 | 自控阀门 | 自动开关阀 | 1571 | SJ-V-05-000D-XV-1571 | SIH4_VMB8.气动阀13 | SJ | V | 05 | 000D | XV | 1571 | D | 0 | 0 | 0
3680 | 石家庄基地 | 气体站 | 特气系统 | 电池 |  |  |  | SIH4_VMB8.气动阀14 | 自控阀门 | 自动开关阀 | 1572 | SJ-V-05-000D-XV-1572 | SIH4_VMB8.气动阀14 | SJ | V | 05 | 000D | XV | 1572 | D | 0 | 0 | 0
3681 | 石家庄基地 | 气体站 | 特气系统 | 电池 |  |  |  | SIH4_VMB8.气动阀15 | 自控阀门 | 自动开关阀 | 1573 | SJ-V-05-000D-XV-1573 | SIH4_VMB8.气动阀15 | SJ | V | 05 | 000D | XV | 1573 | D | 0 | 0 | 0
3682 | 石家庄基地 | 气体站 | 特气系统 | 电池 |  |  |  | SIH4_VMB8.气动阀16 | 自控阀门 | 自动开关阀 | 1574 | SJ-V-05-000D-XV-1574 | SIH4_VMB8.气动阀16 | SJ | V | 05 | 000D | XV | 1574 | D | 0 | 0 | 0
3683 | 石家庄基地 | 气体站 | 特气系统 | 电池 |  |  |  | SIH4_VMB8_S1.气动阀1 | 自控阀门 | 自动开关阀 | 1575 | SJ-V-05-000D-XV-1575 | SIH4_VMB8_S1.气动阀1 | SJ | V | 05 | 000D | XV | 1575 | D | 0 | 0 | 0
3684 | 石家庄基地 | 气体站 | 特气系统 | 电池 |  |  |  | SIH4_VMB8_S2.气动阀2 | 自控阀门 | 自动开关阀 | 1576 | SJ-V-05-000D-XV-1576 | SIH4_VMB8_S2.气动阀2 | SJ | V | 05 | 000D | XV | 1576 | D | 0 | 0 | 0
3685 | 石家庄基地 | 气体站 | 特气系统 | 电池 |  |  |  | SIH4_VMB8_S3.气动阀3 | 自控阀门 | 自动开关阀 | 1577 | SJ-V-05-000D-XV-1577 | SIH4_VMB8_S3.气动阀3 | SJ | V | 05 | 000D | XV | 1577 | D | 0 | 0 | 0
3686 | 石家庄基地 | 气体站 | 特气系统 | 电池 |  |  |  | SIH4_VMB8_S4.气动阀4 | 自控阀门 | 自动开关阀 | 1578 | SJ-V-05-000D-XV-1578 | SIH4_VMB8_S4.气动阀4 | SJ | V | 05 | 000D | XV | 1578 | D | 0 | 0 | 0
3687 | 石家庄基地 | 气体站 | 特气系统 | 电池 |  |  |  | SIH4_VMB8_S5.气动阀5 | 自控阀门 | 自动开关阀 | 1579 | SJ-V-05-000D-XV-1579 | SIH4_VMB8_S5.气动阀5 | SJ | V | 05 | 000D | XV | 1579 | D | 0 | 0 | 0
3688 | 石家庄基地 | 气体站 | 特气系统 | 电池 |  |  |  | SIH4_VMB8_S6.气动阀6 | 自控阀门 | 自动开关阀 | 1580 | SJ-V-05-000D-XV-1580 | SIH4_VMB8_S6.气动阀6 | SJ | V | 05 | 000D | XV | 1580 | D | 0 | 0 | 0
3689 | 石家庄基地 | 气体站 | 特气系统 | 电池 |  |  |  | SIH4_VMB8_S7.气动阀7 | 自控阀门 | 自动开关阀 | 1581 | SJ-V-05-000D-XV-1581 | SIH4_VMB8_S7.气动阀7 | SJ | V | 05 | 000D | XV | 1581 | D | 0 | 0 | 0
3690 | 石家庄基地 | 气体站 | 特气系统 | 电池 |  |  |  | SIH4_VMB8_S8.气动阀8 | 自控阀门 | 自动开关阀 | 1582 | SJ-V-05-000D-XV-1582 | SIH4_VMB8_S8.气动阀8 | SJ | V | 05 | 000D | XV | 1582 | D | 0 | 0 | 0
3691 | 石家庄基地 | 气体站 | 特气系统 | 电池 |  |  |  | SIH4_VMB9.气动阀 | 自控阀门 | 自动开关阀 | 1583 | SJ-V-05-000D-XV-1583 | SIH4_VMB9.气动阀 | SJ | V | 05 | 000D | XV | 1583 | D | 0 | 0 | 0
3692 | 石家庄基地 | 气体站 | 特气系统 | 电池 |  |  |  | SIH4_VMB9.气动阀1 | 自控阀门 | 自动开关阀 | 1584 | SJ-V-05-000D-XV-1584 | SIH4_VMB9.气动阀1 | SJ | V | 05 | 000D | XV | 1584 | D | 0 | 0 | 0
3693 | 石家庄基地 | 气体站 | 特气系统 | 电池 |  |  |  | SIH4_VMB9.气动阀2 | 自控阀门 | 自动开关阀 | 1585 | SJ-V-05-000D-XV-1585 | SIH4_VMB9.气动阀2 | SJ | V | 05 | 000D | XV | 1585 | D | 0 | 0 | 0
3694 | 石家庄基地 | 气体站 | 特气系统 | 电池 |  |  |  | SIH4_VMB9.气动阀3 | 自控阀门 | 自动开关阀 | 1586 | SJ-V-05-000D-XV-1586 | SIH4_VMB9.气动阀3 | SJ | V | 05 | 000D | XV | 1586 | D | 0 | 0 | 0
3695 | 石家庄基地 | 气体站 | 特气系统 | 电池 |  |  |  | SIH4_VMB9.气动阀4 | 自控阀门 | 自动开关阀 | 1587 | SJ-V-05-000D-XV-1587 | SIH4_VMB9.气动阀4 | SJ | V | 05 | 000D | XV | 1587 | D | 0 | 0 | 0
3696 | 石家庄基地 | 气体站 | 特气系统 | 电池 |  |  |  | SIH4_VMB9.气动阀5 | 自控阀门 | 自动开关阀 | 1588 | SJ-V-05-000D-XV-1588 | SIH4_VMB9.气动阀5 | SJ | V | 05 | 000D | XV | 1588 | D | 0 | 0 | 0
3697 | 石家庄基地 | 气体站 | 特气系统 | 电池 |  |  |  | SIH4_VMB9.气动阀6 | 自控阀门 | 自动开关阀 | 1589 | SJ-V-05-000D-XV-1589 | SIH4_VMB9.气动阀6 | SJ | V | 05 | 000D | XV | 1589 | D | 0 | 0 | 0
3698 | 石家庄基地 | 气体站 | 特气系统 | 电池 |  |  |  | SIH4_VMB9.气动阀7 | 自控阀门 | 自动开关阀 | 1590 | SJ-V-05-000D-XV-1590 | SIH4_VMB9.气动阀7 | SJ | V | 05 | 000D | XV | 1590 | D | 0 | 0 | 0
3699 | 石家庄基地 | 气体站 | 特气系统 | 电池 |  |  |  | SIH4_VMB9.气动阀8 | 自控阀门 | 自动开关阀 | 1591 | SJ-V-05-000D-XV-1591 | SIH4_VMB9.气动阀8 | SJ | V | 05 | 000D | XV | 1591 | D | 0 | 0 | 0
3700 | 石家庄基地 | 气体站 | 特气系统 | 电池 |  |  |  | SIH4_VMB9.气动阀9 | 自控阀门 | 自动开关阀 | 1592 | SJ-V-05-000D-XV-1592 | SIH4_VMB9.气动阀9 | SJ | V | 05 | 000D | XV | 1592 | D | 0 | 0 | 0
3701 | 石家庄基地 | 气体站 | 特气系统 | 电池 |  |  |  | SIH4_VMB9.气动阀10 | 自控阀门 | 自动开关阀 | 1593 | SJ-V-05-000D-XV-1593 | SIH4_VMB9.气动阀10 | SJ | V | 05 | 000D | XV | 1593 | D | 0 | 0 | 0
3702 | 石家庄基地 | 气体站 | 特气系统 | 电池 |  |  |  | SIH4_VMB9.气动阀11 | 自控阀门 | 自动开关阀 | 1594 | SJ-V-05-000D-XV-1594 | SIH4_VMB9.气动阀11 | SJ | V | 05 | 000D | XV | 1594 | D | 0 | 0 | 0
3703 | 石家庄基地 | 气体站 | 特气系统 | 电池 |  |  |  | SIH4_VMB9.气动阀12 | 自控阀门 | 自动开关阀 | 1595 | SJ-V-05-000D-XV-1595 | SIH4_VMB9.气动阀12 | SJ | V | 05 | 000D | XV | 1595 | D | 0 | 0 | 0
3704 | 石家庄基地 | 气体站 | 特气系统 | 电池 |  |  |  | SIH4_VMB9.气动阀13 | 自控阀门 | 自动开关阀 | 1596 | SJ-V-05-000D-XV-1596 | SIH4_VMB9.气动阀13 | SJ | V | 05 | 000D | XV | 1596 | D | 0 | 0 | 0
3705 | 石家庄基地 | 气体站 | 特气系统 | 电池 |  |  |  | SIH4_VMB9.气动阀14 | 自控阀门 | 自动开关阀 | 1597 | SJ-V-05-000D-XV-1597 | SIH4_VMB9.气动阀14 | SJ | V | 05 | 000D | XV | 1597 | D | 0 | 0 | 0
3706 | 石家庄基地 | 气体站 | 特气系统 | 电池 |  |  |  | SIH4_VMB9.气动阀15 | 自控阀门 | 自动开关阀 | 1598 | SJ-V-05-000D-XV-1598 | SIH4_VMB9.气动阀15 | SJ | V | 05 | 000D | XV | 1598 | D | 0 | 0 | 0
3707 | 石家庄基地 | 气体站 | 特气系统 | 电池 |  |  |  | SIH4_VMB9.气动阀16 | 自控阀门 | 自动开关阀 | 1599 | SJ-V-05-000D-XV-1599 | SIH4_VMB9.气动阀16 | SJ | V | 05 | 000D | XV | 1599 | D | 0 | 0 | 0
3708 | 石家庄基地 | 气体站 | 特气系统 | 电池 |  |  |  | SIH4_VMB9_S1.气动阀1 | 自控阀门 | 自动开关阀 | 1600 | SJ-V-05-000D-XV-1600 | SIH4_VMB9_S1.气动阀1 | SJ | V | 05 | 000D | XV | 1600 | D | 0 | 0 | 0
3709 | 石家庄基地 | 气体站 | 特气系统 | 电池 |  |  |  | SIH4_VMB9_S2.气动阀2 | 自控阀门 | 自动开关阀 | 1601 | SJ-V-05-000D-XV-1601 | SIH4_VMB9_S2.气动阀2 | SJ | V | 05 | 000D | XV | 1601 | D | 0 | 0 | 0
3710 | 石家庄基地 | 气体站 | 特气系统 | 电池 |  |  |  | SIH4_VMB9_S3.气动阀3 | 自控阀门 | 自动开关阀 | 1602 | SJ-V-05-000D-XV-1602 | SIH4_VMB9_S3.气动阀3 | SJ | V | 05 | 000D | XV | 1602 | D | 0 | 0 | 0
3711 | 石家庄基地 | 气体站 | 特气系统 | 电池 |  |  |  | SIH4_VMB9_S4.气动阀4 | 自控阀门 | 自动开关阀 | 1603 | SJ-V-05-000D-XV-1603 | SIH4_VMB9_S4.气动阀4 | SJ | V | 05 | 000D | XV | 1603 | D | 0 | 0 | 0
3712 | 石家庄基地 | 气体站 | 特气系统 | 电池 |  |  |  | SIH4_VMB9_S5.气动阀5 | 自控阀门 | 自动开关阀 | 1604 | SJ-V-05-000D-XV-1604 | SIH4_VMB9_S5.气动阀5 | SJ | V | 05 | 000D | XV | 1604 | D | 0 | 0 | 0
3713 | 石家庄基地 | 气体站 | 特气系统 | 电池 |  |  |  | SIH4_VMB9_S6.气动阀6 | 自控阀门 | 自动开关阀 | 1605 | SJ-V-05-000D-XV-1605 | SIH4_VMB9_S6.气动阀6 | SJ | V | 05 | 000D | XV | 1605 | D | 0 | 0 | 0
3714 | 石家庄基地 | 气体站 | 特气系统 | 电池 |  |  |  | SIH4_VMB9_S7.气动阀7 | 自控阀门 | 自动开关阀 | 1606 | SJ-V-05-000D-XV-1606 | SIH4_VMB9_S7.气动阀7 | SJ | V | 05 | 000D | XV | 1606 | D | 0 | 0 | 0
3715 | 石家庄基地 | 气体站 | 特气系统 | 电池 |  |  |  | SIH4_VMB9_S8.气动阀8 | 自控阀门 | 自动开关阀 | 1607 | SJ-V-05-000D-XV-1607 | SIH4_VMB9_S8.气动阀8 | SJ | V | 05 | 000D | XV | 1607 | D | 0 | 0 | 0
3716 | 石家庄基地 | 气体站 | 特气系统 | 电池 |  |  |  | SIH4_VMB10.气动阀1 | 自控阀门 | 自动开关阀 | 1608 | SJ-V-05-000D-XV-1608 | SIH4_VMB10.气动阀1 | SJ | V | 05 | 000D | XV | 1608 | D | 0 | 0 | 0
3717 | 石家庄基地 | 气体站 | 特气系统 | 电池 |  |  |  | SIH4_VMB10.气动阀2 | 自控阀门 | 自动开关阀 | 1609 | SJ-V-05-000D-XV-1609 | SIH4_VMB10.气动阀2 | SJ | V | 05 | 000D | XV | 1609 | D | 0 | 0 | 0
3718 | 石家庄基地 | 气体站 | 特气系统 | 电池 |  |  |  | SIH4_VMB10.气动阀3 | 自控阀门 | 自动开关阀 | 1610 | SJ-V-05-000D-XV-1610 | SIH4_VMB10.气动阀3 | SJ | V | 05 | 000D | XV | 1610 | D | 0 | 0 | 0
3719 | 石家庄基地 | 气体站 | 特气系统 | 电池 |  |  |  | SIH4_VMB10.气动阀4 | 自控阀门 | 自动开关阀 | 1611 | SJ-V-05-000D-XV-1611 | SIH4_VMB10.气动阀4 | SJ | V | 05 | 000D | XV | 1611 | D | 0 | 0 | 0
3720 | 石家庄基地 | 气体站 | 特气系统 | 电池 |  |  |  | SIH4_VMB10.气动阀5 | 自控阀门 | 自动开关阀 | 1612 | SJ-V-05-000D-XV-1612 | SIH4_VMB10.气动阀5 | SJ | V | 05 | 000D | XV | 1612 | D | 0 | 0 | 0
3721 | 石家庄基地 | 气体站 | 特气系统 | 电池 |  |  |  | SIH4_VMB10.气动阀6 | 自控阀门 | 自动开关阀 | 1613 | SJ-V-05-000D-XV-1613 | SIH4_VMB10.气动阀6 | SJ | V | 05 | 000D | XV | 1613 | D | 0 | 0 | 0
3722 | 石家庄基地 | 气体站 | 特气系统 | 电池 |  |  |  | SIH4_VMB10.气动阀7 | 自控阀门 | 自动开关阀 | 1614 | SJ-V-05-000D-XV-1614 | SIH4_VMB10.气动阀7 | SJ | V | 05 | 000D | XV | 1614 | D | 0 | 0 | 0
3723 | 石家庄基地 | 气体站 | 特气系统 | 电池 |  |  |  | SIH4_VMB10.气动阀8 | 自控阀门 | 自动开关阀 | 1615 | SJ-V-05-000D-XV-1615 | SIH4_VMB10.气动阀8 | SJ | V | 05 | 000D | XV | 1615 | D | 0 | 0 | 0
3724 | 石家庄基地 | 气体站 | 特气系统 | 电池 |  |  |  | SIH4_VMB10.气动阀9 | 自控阀门 | 自动开关阀 | 1616 | SJ-V-05-000D-XV-1616 | SIH4_VMB10.气动阀9 | SJ | V | 05 | 000D | XV | 1616 | D | 0 | 0 | 0
3725 | 石家庄基地 | 气体站 | 特气系统 | 电池 |  |  |  | SIH4_VMB10.气动阀10 | 自控阀门 | 自动开关阀 | 1617 | SJ-V-05-000D-XV-1617 | SIH4_VMB10.气动阀10 | SJ | V | 05 | 000D | XV | 1617 | D | 0 | 0 | 0
3726 | 石家庄基地 | 气体站 | 特气系统 | 电池 |  |  |  | SIH4_VMB10.气动阀11 | 自控阀门 | 自动开关阀 | 1618 | SJ-V-05-000D-XV-1618 | SIH4_VMB10.气动阀11 | SJ | V | 05 | 000D | XV | 1618 | D | 0 | 0 | 0
3727 | 石家庄基地 | 气体站 | 特气系统 | 电池 |  |  |  | SIH4_VMB10.气动阀12 | 自控阀门 | 自动开关阀 | 1619 | SJ-V-05-000D-XV-1619 | SIH4_VMB10.气动阀12 | SJ | V | 05 | 000D | XV | 1619 | D | 0 | 0 | 0
3728 | 石家庄基地 | 气体站 | 特气系统 | 电池 |  |  |  | SIH4_VMB10_S1.气动阀1 | 自控阀门 | 自动开关阀 | 1620 | SJ-V-05-000D-XV-1620 | SIH4_VMB10_S1.气动阀1 | SJ | V | 05 | 000D | XV | 1620 | D | 0 | 0 | 0
3729 | 石家庄基地 | 气体站 | 特气系统 | 电池 |  |  |  | SIH4_VMB10_S2.气动阀2 | 自控阀门 | 自动开关阀 | 1621 | SJ-V-05-000D-XV-1621 | SIH4_VMB10_S2.气动阀2 | SJ | V | 05 | 000D | XV | 1621 | D | 0 | 0 | 0
3730 | 石家庄基地 | 气体站 | 特气系统 | 电池 |  |  |  | SIH4_VMB10_S3.气动阀3 | 自控阀门 | 自动开关阀 | 1622 | SJ-V-05-000D-XV-1622 | SIH4_VMB10_S3.气动阀3 | SJ | V | 05 | 000D | XV | 1622 | D | 0 | 0 | 0
3731 | 石家庄基地 | 气体站 | 特气系统 | 电池 |  |  |  | SIH4_VMB10_S4.气动阀4 | 自控阀门 | 自动开关阀 | 1623 | SJ-V-05-000D-XV-1623 | SIH4_VMB10_S4.气动阀4 | SJ | V | 05 | 000D | XV | 1623 | D | 0 | 0 | 0
3732 | 石家庄基地 | 气体站 | 特气系统 | 电池 |  |  |  | SIH4_VMB10_S5.气动阀5 | 自控阀门 | 自动开关阀 | 1624 | SJ-V-05-000D-XV-1624 | SIH4_VMB10_S5.气动阀5 | SJ | V | 05 | 000D | XV | 1624 | D | 0 | 0 | 0
3733 | 石家庄基地 | 气体站 | 特气系统 | 电池 |  |  |  | SIH4_VMB10_S6.气动阀6 | 自控阀门 | 自动开关阀 | 1625 | SJ-V-05-000D-XV-1625 | SIH4_VMB10_S6.气动阀6 | SJ | V | 05 | 000D | XV | 1625 | D | 0 | 0 | 0
3734 | 石家庄基地 | 气体站 | 特气系统 | 电池 |  |  |  | SIH4_VMB11.气动阀1 | 自控阀门 | 自动开关阀 | 1626 | SJ-V-05-000D-XV-1626 | SIH4_VMB11.气动阀1 | SJ | V | 05 | 000D | XV | 1626 | D | 0 | 0 | 0
3735 | 石家庄基地 | 气体站 | 特气系统 | 电池 |  |  |  | SIH4_VMB11.气动阀2 | 自控阀门 | 自动开关阀 | 1627 | SJ-V-05-000D-XV-1627 | SIH4_VMB11.气动阀2 | SJ | V | 05 | 000D | XV | 1627 | D | 0 | 0 | 0
3736 | 石家庄基地 | 气体站 | 特气系统 | 电池 |  |  |  | SIH4_VMB11.气动阀3 | 自控阀门 | 自动开关阀 | 1628 | SJ-V-05-000D-XV-1628 | SIH4_VMB11.气动阀3 | SJ | V | 05 | 000D | XV | 1628 | D | 0 | 0 | 0
3737 | 石家庄基地 | 气体站 | 特气系统 | 电池 |  |  |  | SIH4_VMB11.气动阀4 | 自控阀门 | 自动开关阀 | 1629 | SJ-V-05-000D-XV-1629 | SIH4_VMB11.气动阀4 | SJ | V | 05 | 000D | XV | 1629 | D | 0 | 0 | 0
3738 | 石家庄基地 | 气体站 | 特气系统 | 电池 |  |  |  | SIH4_VMB11.气动阀5 | 自控阀门 | 自动开关阀 | 1630 | SJ-V-05-000D-XV-1630 | SIH4_VMB11.气动阀5 | SJ | V | 05 | 000D | XV | 1630 | D | 0 | 0 | 0
3739 | 石家庄基地 | 气体站 | 特气系统 | 电池 |  |  |  | SIH4_VMB11.气动阀6 | 自控阀门 | 自动开关阀 | 1631 | SJ-V-05-000D-XV-1631 | SIH4_VMB11.气动阀6 | SJ | V | 05 | 000D | XV | 1631 | D | 0 | 0 | 0
3740 | 石家庄基地 | 气体站 | 特气系统 | 电池 |  |  |  | SIH4_VMB11.气动阀7 | 自控阀门 | 自动开关阀 | 1632 | SJ-V-05-000D-XV-1632 | SIH4_VMB11.气动阀7 | SJ | V | 05 | 000D | XV | 1632 | D | 0 | 0 | 0
3741 | 石家庄基地 | 气体站 | 特气系统 | 电池 |  |  |  | SIH4_VMB11.气动阀8 | 自控阀门 | 自动开关阀 | 1633 | SJ-V-05-000D-XV-1633 | SIH4_VMB11.气动阀8 | SJ | V | 05 | 000D | XV | 1633 | D | 0 | 0 | 0
3742 | 石家庄基地 | 气体站 | 特气系统 | 电池 |  |  |  | SIH4_VMB11.气动阀9 | 自控阀门 | 自动开关阀 | 1634 | SJ-V-05-000D-XV-1634 | SIH4_VMB11.气动阀9 | SJ | V | 05 | 000D | XV | 1634 | D | 0 | 0 | 0
3743 | 石家庄基地 | 气体站 | 特气系统 | 电池 |  |  |  | SIH4_VMB11.气动阀10 | 自控阀门 | 自动开关阀 | 1635 | SJ-V-05-000D-XV-1635 | SIH4_VMB11.气动阀10 | SJ | V | 05 | 000D | XV | 1635 | D | 0 | 0 | 0
3744 | 石家庄基地 | 气体站 | 特气系统 | 电池 |  |  |  | SIH4_VMB11.气动阀11 | 自控阀门 | 自动开关阀 | 1636 | SJ-V-05-000D-XV-1636 | SIH4_VMB11.气动阀11 | SJ | V | 05 | 000D | XV | 1636 | D | 0 | 0 | 0
3745 | 石家庄基地 | 气体站 | 特气系统 | 电池 |  |  |  | SIH4_VMB11.气动阀12 | 自控阀门 | 自动开关阀 | 1637 | SJ-V-05-000D-XV-1637 | SIH4_VMB11.气动阀12 | SJ | V | 05 | 000D | XV | 1637 | D | 0 | 0 | 0
3746 | 石家庄基地 | 气体站 | 特气系统 | 电池 |  |  |  | SIH4_VMB11.气动阀13 | 自控阀门 | 自动开关阀 | 1638 | SJ-V-05-000D-XV-1638 | SIH4_VMB11.气动阀13 | SJ | V | 05 | 000D | XV | 1638 | D | 0 | 0 | 0
3747 | 石家庄基地 | 气体站 | 特气系统 | 电池 |  |  |  | SIH4_VMB11.气动阀14 | 自控阀门 | 自动开关阀 | 1639 | SJ-V-05-000D-XV-1639 | SIH4_VMB11.气动阀14 | SJ | V | 05 | 000D | XV | 1639 | D | 0 | 0 | 0
3748 | 石家庄基地 | 气体站 | 特气系统 | 电池 |  |  |  | SIH4_VMB11.气动阀15 | 自控阀门 | 自动开关阀 | 1640 | SJ-V-05-000D-XV-1640 | SIH4_VMB11.气动阀15 | SJ | V | 05 | 000D | XV | 1640 | D | 0 | 0 | 0
3749 | 石家庄基地 | 气体站 | 特气系统 | 电池 |  |  |  | SIH4_VMB11.气动阀16 | 自控阀门 | 自动开关阀 | 1641 | SJ-V-05-000D-XV-1641 | SIH4_VMB11.气动阀16 | SJ | V | 05 | 000D | XV | 1641 | D | 0 | 0 | 0
3750 | 石家庄基地 | 气体站 | 特气系统 | 电池 |  |  |  | SIH4_VMB11_S1.气动阀1 | 自控阀门 | 自动开关阀 | 1642 | SJ-V-05-000D-XV-1642 | SIH4_VMB11_S1.气动阀1 | SJ | V | 05 | 000D | XV | 1642 | D | 0 | 0 | 0
3751 | 石家庄基地 | 气体站 | 特气系统 | 电池 |  |  |  | SIH4_VMB11_S2.气动阀2 | 自控阀门 | 自动开关阀 | 1643 | SJ-V-05-000D-XV-1643 | SIH4_VMB11_S2.气动阀2 | SJ | V | 05 | 000D | XV | 1643 | D | 0 | 0 | 0
3752 | 石家庄基地 | 气体站 | 特气系统 | 电池 |  |  |  | SIH4_VMB11_S3.气动阀3 | 自控阀门 | 自动开关阀 | 1644 | SJ-V-05-000D-XV-1644 | SIH4_VMB11_S3.气动阀3 | SJ | V | 05 | 000D | XV | 1644 | D | 0 | 0 | 0
3753 | 石家庄基地 | 气体站 | 特气系统 | 电池 |  |  |  | SIH4_VMB11_S4.气动阀4 | 自控阀门 | 自动开关阀 | 1645 | SJ-V-05-000D-XV-1645 | SIH4_VMB11_S4.气动阀4 | SJ | V | 05 | 000D | XV | 1645 | D | 0 | 0 | 0
3754 | 石家庄基地 | 气体站 | 特气系统 | 电池 |  |  |  | SIH4_VMB11_S5.气动阀5 | 自控阀门 | 自动开关阀 | 1646 | SJ-V-05-000D-XV-1646 | SIH4_VMB11_S5.气动阀5 | SJ | V | 05 | 000D | XV | 1646 | D | 0 | 0 | 0
3755 | 石家庄基地 | 气体站 | 特气系统 | 电池 |  |  |  | SIH4_VMB11_S6.气动阀6 | 自控阀门 | 自动开关阀 | 1647 | SJ-V-05-000D-XV-1647 | SIH4_VMB11_S6.气动阀6 | SJ | V | 05 | 000D | XV | 1647 | D | 0 | 0 | 0
3756 | 石家庄基地 | 气体站 | 特气系统 | 电池 |  |  |  | SIH4_VMB11_S7.气动阀7 | 自控阀门 | 自动开关阀 | 1648 | SJ-V-05-000D-XV-1648 | SIH4_VMB11_S7.气动阀7 | SJ | V | 05 | 000D | XV | 1648 | D | 0 | 0 | 0
3757 | 石家庄基地 | 气体站 | 特气系统 | 电池 |  |  |  | SIH4_VMB11_S8.气动阀8 | 自控阀门 | 自动开关阀 | 1649 | SJ-V-05-000D-XV-1649 | SIH4_VMB11_S8.气动阀8 | SJ | V | 05 | 000D | XV | 1649 | D | 0 | 0 | 0
3758 | 石家庄基地 | 气体站 | 特气系统 | 电池 |  |  |  | SIH4_VMB12.气动阀1 | 自控阀门 | 自动开关阀 | 1650 | SJ-V-05-000D-XV-1650 | SIH4_VMB12.气动阀1 | SJ | V | 05 | 000D | XV | 1650 | D | 0 | 0 | 0
3759 | 石家庄基地 | 气体站 | 特气系统 | 电池 |  |  |  | SIH4_VMB12.气动阀2 | 自控阀门 | 自动开关阀 | 1651 | SJ-V-05-000D-XV-1651 | SIH4_VMB12.气动阀2 | SJ | V | 05 | 000D | XV | 1651 | D | 0 | 0 | 0
3760 | 石家庄基地 | 气体站 | 特气系统 | 电池 |  |  |  | SIH4_VMB12.气动阀3 | 自控阀门 | 自动开关阀 | 1652 | SJ-V-05-000D-XV-1652 | SIH4_VMB12.气动阀3 | SJ | V | 05 | 000D | XV | 1652 | D | 0 | 0 | 0
3761 | 石家庄基地 | 气体站 | 特气系统 | 电池 |  |  |  | SIH4_VMB12.气动阀4 | 自控阀门 | 自动开关阀 | 1653 | SJ-V-05-000D-XV-1653 | SIH4_VMB12.气动阀4 | SJ | V | 05 | 000D | XV | 1653 | D | 0 | 0 | 0
3762 | 石家庄基地 | 气体站 | 特气系统 | 电池 |  |  |  | SIH4_VMB12.气动阀5 | 自控阀门 | 自动开关阀 | 1654 | SJ-V-05-000D-XV-1654 | SIH4_VMB12.气动阀5 | SJ | V | 05 | 000D | XV | 1654 | D | 0 | 0 | 0
3763 | 石家庄基地 | 气体站 | 特气系统 | 电池 |  |  |  | SIH4_VMB12.气动阀6 | 自控阀门 | 自动开关阀 | 1655 | SJ-V-05-000D-XV-1655 | SIH4_VMB12.气动阀6 | SJ | V | 05 | 000D | XV | 1655 | D | 0 | 0 | 0
3764 | 石家庄基地 | 气体站 | 特气系统 | 电池 |  |  |  | SIH4_VMB12.气动阀7 | 自控阀门 | 自动开关阀 | 1656 | SJ-V-05-000D-XV-1656 | SIH4_VMB12.气动阀7 | SJ | V | 05 | 000D | XV | 1656 | D | 0 | 0 | 0
3765 | 石家庄基地 | 气体站 | 特气系统 | 电池 |  |  |  | SIH4_VMB12.气动阀8 | 自控阀门 | 自动开关阀 | 1657 | SJ-V-05-000D-XV-1657 | SIH4_VMB12.气动阀8 | SJ | V | 05 | 000D | XV | 1657 | D | 0 | 0 | 0
3766 | 石家庄基地 | 气体站 | 特气系统 | 电池 |  |  |  | SIH4_VMB12.气动阀9 | 自控阀门 | 自动开关阀 | 1658 | SJ-V-05-000D-XV-1658 | SIH4_VMB12.气动阀9 | SJ | V | 05 | 000D | XV | 1658 | D | 0 | 0 | 0
3767 | 石家庄基地 | 气体站 | 特气系统 | 电池 |  |  |  | SIH4_VMB12.气动阀10 | 自控阀门 | 自动开关阀 | 1659 | SJ-V-05-000D-XV-1659 | SIH4_VMB12.气动阀10 | SJ | V | 05 | 000D | XV | 1659 | D | 0 | 0 | 0
3768 | 石家庄基地 | 气体站 | 特气系统 | 电池 |  |  |  | SIH4_VMB12.气动阀11 | 自控阀门 | 自动开关阀 | 1660 | SJ-V-05-000D-XV-1660 | SIH4_VMB12.气动阀11 | SJ | V | 05 | 000D | XV | 1660 | D | 0 | 0 | 0
3769 | 石家庄基地 | 气体站 | 特气系统 | 电池 |  |  |  | SIH4_VMB12.气动阀12 | 自控阀门 | 自动开关阀 | 1661 | SJ-V-05-000D-XV-1661 | SIH4_VMB12.气动阀12 | SJ | V | 05 | 000D | XV | 1661 | D | 0 | 0 | 0
3770 | 石家庄基地 | 气体站 | 特气系统 | 电池 |  |  |  | SIH4_VMB12.气动阀13 | 自控阀门 | 自动开关阀 | 1662 | SJ-V-05-000D-XV-1662 | SIH4_VMB12.气动阀13 | SJ | V | 05 | 000D | XV | 1662 | D | 0 | 0 | 0
3771 | 石家庄基地 | 气体站 | 特气系统 | 电池 |  |  |  | SIH4_VMB12.气动阀14 | 自控阀门 | 自动开关阀 | 1663 | SJ-V-05-000D-XV-1663 | SIH4_VMB12.气动阀14 | SJ | V | 05 | 000D | XV | 1663 | D | 0 | 0 | 0
3772 | 石家庄基地 | 气体站 | 特气系统 | 电池 |  |  |  | SIH4_VMB12.气动阀15 | 自控阀门 | 自动开关阀 | 1664 | SJ-V-05-000D-XV-1664 | SIH4_VMB12.气动阀15 | SJ | V | 05 | 000D | XV | 1664 | D | 0 | 0 | 0
3773 | 石家庄基地 | 气体站 | 特气系统 | 电池 |  |  |  | SIH4_VMB12.气动阀16 | 自控阀门 | 自动开关阀 | 1665 | SJ-V-05-000D-XV-1665 | SIH4_VMB12.气动阀16 | SJ | V | 05 | 000D | XV | 1665 | D | 0 | 0 | 0
3774 | 石家庄基地 | 气体站 | 特气系统 | 电池 |  |  |  | SIH4_VMB12_S1.气动阀1 | 自控阀门 | 自动开关阀 | 1666 | SJ-V-05-000D-XV-1666 | SIH4_VMB12_S1.气动阀1 | SJ | V | 05 | 000D | XV | 1666 | D | 0 | 0 | 0
3775 | 石家庄基地 | 气体站 | 特气系统 | 电池 |  |  |  | SIH4_VMB12_S2.气动阀2 | 自控阀门 | 自动开关阀 | 1667 | SJ-V-05-000D-XV-1667 | SIH4_VMB12_S2.气动阀2 | SJ | V | 05 | 000D | XV | 1667 | D | 0 | 0 | 0
3776 | 石家庄基地 | 气体站 | 特气系统 | 电池 |  |  |  | SIH4_VMB12_S3.气动阀3 | 自控阀门 | 自动开关阀 | 1668 | SJ-V-05-000D-XV-1668 | SIH4_VMB12_S3.气动阀3 | SJ | V | 05 | 000D | XV | 1668 | D | 0 | 0 | 0
3777 | 石家庄基地 | 气体站 | 特气系统 | 电池 |  |  |  | SIH4_VMB12_S4.气动阀4 | 自控阀门 | 自动开关阀 | 1669 | SJ-V-05-000D-XV-1669 | SIH4_VMB12_S4.气动阀4 | SJ | V | 05 | 000D | XV | 1669 | D | 0 | 0 | 0
3778 | 石家庄基地 | 气体站 | 特气系统 | 电池 |  |  |  | SIH4_VMB12_S5.气动阀5 | 自控阀门 | 自动开关阀 | 1670 | SJ-V-05-000D-XV-1670 | SIH4_VMB12_S5.气动阀5 | SJ | V | 05 | 000D | XV | 1670 | D | 0 | 0 | 0
3779 | 石家庄基地 | 气体站 | 特气系统 | 电池 |  |  |  | SIH4_VMB12_S6.气动阀6 | 自控阀门 | 自动开关阀 | 1671 | SJ-V-05-000D-XV-1671 | SIH4_VMB12_S6.气动阀6 | SJ | V | 05 | 000D | XV | 1671 | D | 0 | 0 | 0
3780 | 石家庄基地 | 气体站 | 特气系统 | 电池 |  |  |  | SIH4_VMB12_S7.气动阀7 | 自控阀门 | 自动开关阀 | 1672 | SJ-V-05-000D-XV-1672 | SIH4_VMB12_S7.气动阀7 | SJ | V | 05 | 000D | XV | 1672 | D | 0 | 0 | 0
3781 | 石家庄基地 | 气体站 | 特气系统 | 电池 |  |  |  | SIH4_VMB12_S8.气动阀8 | 自控阀门 | 自动开关阀 | 1673 | SJ-V-05-000D-XV-1673 | SIH4_VMB12_S8.气动阀8 | SJ | V | 05 | 000D | XV | 1673 | D | 0 | 0 | 0
3782 | 石家庄基地 | 气体站 | 特气系统 | 电池 |  |  |  | SIH4_VMB13.气动阀1 | 自控阀门 | 自动开关阀 | 1674 | SJ-V-05-000D-XV-1674 | SIH4_VMB13.气动阀1 | SJ | V | 05 | 000D | XV | 1674 | D | 0 | 0 | 0
3783 | 石家庄基地 | 气体站 | 特气系统 | 电池 |  |  |  | SIH4_VMB13.气动阀2 | 自控阀门 | 自动开关阀 | 1675 | SJ-V-05-000D-XV-1675 | SIH4_VMB13.气动阀2 | SJ | V | 05 | 000D | XV | 1675 | D | 0 | 0 | 0
3784 | 石家庄基地 | 气体站 | 特气系统 | 电池 |  |  |  | SIH4_VMB13.气动阀3 | 自控阀门 | 自动开关阀 | 1676 | SJ-V-05-000D-XV-1676 | SIH4_VMB13.气动阀3 | SJ | V | 05 | 000D | XV | 1676 | D | 0 | 0 | 0
3785 | 石家庄基地 | 气体站 | 特气系统 | 电池 |  |  |  | SIH4_VMB13.气动阀4 | 自控阀门 | 自动开关阀 | 1677 | SJ-V-05-000D-XV-1677 | SIH4_VMB13.气动阀4 | SJ | V | 05 | 000D | XV | 1677 | D | 0 | 0 | 0
3786 | 石家庄基地 | 气体站 | 特气系统 | 电池 |  |  |  | SIH4_VMB13.气动阀5 | 自控阀门 | 自动开关阀 | 1678 | SJ-V-05-000D-XV-1678 | SIH4_VMB13.气动阀5 | SJ | V | 05 | 000D | XV | 1678 | D | 0 | 0 | 0
3787 | 石家庄基地 | 气体站 | 特气系统 | 电池 |  |  |  | SIH4_VMB13.气动阀6 | 自控阀门 | 自动开关阀 | 1679 | SJ-V-05-000D-XV-1679 | SIH4_VMB13.气动阀6 | SJ | V | 05 | 000D | XV | 1679 | D | 0 | 0 | 0
3788 | 石家庄基地 | 气体站 | 特气系统 | 电池 |  |  |  | SIH4_VMB13.气动阀7 | 自控阀门 | 自动开关阀 | 1680 | SJ-V-05-000D-XV-1680 | SIH4_VMB13.气动阀7 | SJ | V | 05 | 000D | XV | 1680 | D | 0 | 0 | 0
3789 | 石家庄基地 | 气体站 | 特气系统 | 电池 |  |  |  | SIH4_VMB13.气动阀8 | 自控阀门 | 自动开关阀 | 1681 | SJ-V-05-000D-XV-1681 | SIH4_VMB13.气动阀8 | SJ | V | 05 | 000D | XV | 1681 | D | 0 | 0 | 0
3790 | 石家庄基地 | 气体站 | 特气系统 | 电池 |  |  |  | SIH4_VMB13.气动阀9 | 自控阀门 | 自动开关阀 | 1682 | SJ-V-05-000D-XV-1682 | SIH4_VMB13.气动阀9 | SJ | V | 05 | 000D | XV | 1682 | D | 0 | 0 | 0
3791 | 石家庄基地 | 气体站 | 特气系统 | 电池 |  |  |  | SIH4_VMB13.气动阀10 | 自控阀门 | 自动开关阀 | 1683 | SJ-V-05-000D-XV-1683 | SIH4_VMB13.气动阀10 | SJ | V | 05 | 000D | XV | 1683 | D | 0 | 0 | 0
3792 | 石家庄基地 | 气体站 | 特气系统 | 电池 |  |  |  | SIH4_VMB13.气动阀11 | 自控阀门 | 自动开关阀 | 1684 | SJ-V-05-000D-XV-1684 | SIH4_VMB13.气动阀11 | SJ | V | 05 | 000D | XV | 1684 | D | 0 | 0 | 0
3793 | 石家庄基地 | 气体站 | 特气系统 | 电池 |  |  |  | SIH4_VMB13.气动阀12 | 自控阀门 | 自动开关阀 | 1685 | SJ-V-05-000D-XV-1685 | SIH4_VMB13.气动阀12 | SJ | V | 05 | 000D | XV | 1685 | D | 0 | 0 | 0
3794 | 石家庄基地 | 气体站 | 特气系统 | 电池 |  |  |  | SIH4_VMB13.气动阀13 | 自控阀门 | 自动开关阀 | 1686 | SJ-V-05-000D-XV-1686 | SIH4_VMB13.气动阀13 | SJ | V | 05 | 000D | XV | 1686 | D | 0 | 0 | 0
3795 | 石家庄基地 | 气体站 | 特气系统 | 电池 |  |  |  | SIH4_VMB13.气动阀14 | 自控阀门 | 自动开关阀 | 1687 | SJ-V-05-000D-XV-1687 | SIH4_VMB13.气动阀14 | SJ | V | 05 | 000D | XV | 1687 | D | 0 | 0 | 0
3796 | 石家庄基地 | 气体站 | 特气系统 | 电池 |  |  |  | SIH4_VMB13.气动阀15 | 自控阀门 | 自动开关阀 | 1688 | SJ-V-05-000D-XV-1688 | SIH4_VMB13.气动阀15 | SJ | V | 05 | 000D | XV | 1688 | D | 0 | 0 | 0
3797 | 石家庄基地 | 气体站 | 特气系统 | 电池 |  |  |  | SIH4_VMB13.气动阀16 | 自控阀门 | 自动开关阀 | 1689 | SJ-V-05-000D-XV-1689 | SIH4_VMB13.气动阀16 | SJ | V | 05 | 000D | XV | 1689 | D | 0 | 0 | 0
3798 | 石家庄基地 | 气体站 | 特气系统 | 电池 |  |  |  | SIH4_VMB13_S1.气动阀1 | 自控阀门 | 自动开关阀 | 1690 | SJ-V-05-000D-XV-1690 | SIH4_VMB13_S1.气动阀1 | SJ | V | 05 | 000D | XV | 1690 | D | 0 | 0 | 0
3799 | 石家庄基地 | 气体站 | 特气系统 | 电池 |  |  |  | SIH4_VMB13_S2.气动阀2 | 自控阀门 | 自动开关阀 | 1691 | SJ-V-05-000D-XV-1691 | SIH4_VMB13_S2.气动阀2 | SJ | V | 05 | 000D | XV | 1691 | D | 0 | 0 | 0
3800 | 石家庄基地 | 气体站 | 特气系统 | 电池 |  |  |  | SIH4_VMB13_S3.气动阀3 | 自控阀门 | 自动开关阀 | 1692 | SJ-V-05-000D-XV-1692 | SIH4_VMB13_S3.气动阀3 | SJ | V | 05 | 000D | XV | 1692 | D | 0 | 0 | 0
3801 | 石家庄基地 | 气体站 | 特气系统 | 电池 |  |  |  | SIH4_VMB13_S4.气动阀4 | 自控阀门 | 自动开关阀 | 1693 | SJ-V-05-000D-XV-1693 | SIH4_VMB13_S4.气动阀4 | SJ | V | 05 | 000D | XV | 1693 | D | 0 | 0 | 0
3802 | 石家庄基地 | 气体站 | 特气系统 | 电池 |  |  |  | SIH4_VMB13_S5.气动阀5 | 自控阀门 | 自动开关阀 | 1694 | SJ-V-05-000D-XV-1694 | SIH4_VMB13_S5.气动阀5 | SJ | V | 05 | 000D | XV | 1694 | D | 0 | 0 | 0
3803 | 石家庄基地 | 气体站 | 特气系统 | 电池 |  |  |  | SIH4_VMB13_S6.气动阀6 | 自控阀门 | 自动开关阀 | 1695 | SJ-V-05-000D-XV-1695 | SIH4_VMB13_S6.气动阀6 | SJ | V | 05 | 000D | XV | 1695 | D | 0 | 0 | 0
3804 | 石家庄基地 | 气体站 | 特气系统 | 电池 |  |  |  | SIH4_VMB13_S7.气动阀7 | 自控阀门 | 自动开关阀 | 1696 | SJ-V-05-000D-XV-1696 | SIH4_VMB13_S7.气动阀7 | SJ | V | 05 | 000D | XV | 1696 | D | 0 | 0 | 0
3805 | 石家庄基地 | 气体站 | 特气系统 | 电池 |  |  |  | SIH4_VMB13_S8.气动阀8 | 自控阀门 | 自动开关阀 | 1697 | SJ-V-05-000D-XV-1697 | SIH4_VMB13_S8.气动阀8 | SJ | V | 05 | 000D | XV | 1697 | D | 0 | 0 | 0
3806 | 石家庄基地 | 气体站 | 特气系统 | 电池 |  |  |  | SIH4_VMB14.气动阀1 | 自控阀门 | 自动开关阀 | 1698 | SJ-V-05-000D-XV-1698 | SIH4_VMB14.气动阀1 | SJ | V | 05 | 000D | XV | 1698 | D | 0 | 0 | 0
3807 | 石家庄基地 | 气体站 | 特气系统 | 电池 |  |  |  | SIH4_VMB14.气动阀2 | 自控阀门 | 自动开关阀 | 1699 | SJ-V-05-000D-XV-1699 | SIH4_VMB14.气动阀2 | SJ | V | 05 | 000D | XV | 1699 | D | 0 | 0 | 0
3808 | 石家庄基地 | 气体站 | 特气系统 | 电池 |  |  |  | SIH4_VMB14.气动阀3 | 自控阀门 | 自动开关阀 | 1700 | SJ-V-05-000D-XV-1700 | SIH4_VMB14.气动阀3 | SJ | V | 05 | 000D | XV | 1700 | D | 0 | 0 | 0
3809 | 石家庄基地 | 气体站 | 特气系统 | 电池 |  |  |  | SIH4_VMB14.气动阀4 | 自控阀门 | 自动开关阀 | 1701 | SJ-V-05-000D-XV-1701 | SIH4_VMB14.气动阀4 | SJ | V | 05 | 000D | XV | 1701 | D | 0 | 0 | 0
3810 | 石家庄基地 | 气体站 | 特气系统 | 电池 |  |  |  | SIH4_VMB14.气动阀5 | 自控阀门 | 自动开关阀 | 1702 | SJ-V-05-000D-XV-1702 | SIH4_VMB14.气动阀5 | SJ | V | 05 | 000D | XV | 1702 | D | 0 | 0 | 0
3811 | 石家庄基地 | 气体站 | 特气系统 | 电池 |  |  |  | SIH4_VMB14.气动阀6 | 自控阀门 | 自动开关阀 | 1703 | SJ-V-05-000D-XV-1703 | SIH4_VMB14.气动阀6 | SJ | V | 05 | 000D | XV | 1703 | D | 0 | 0 | 0
3812 | 石家庄基地 | 气体站 | 特气系统 | 电池 |  |  |  | SIH4_VMB14.气动阀7 | 自控阀门 | 自动开关阀 | 1704 | SJ-V-05-000D-XV-1704 | SIH4_VMB14.气动阀7 | SJ | V | 05 | 000D | XV | 1704 | D | 0 | 0 | 0
3813 | 石家庄基地 | 气体站 | 特气系统 | 电池 |  |  |  | SIH4_VMB14.气动阀8 | 自控阀门 | 自动开关阀 | 1705 | SJ-V-05-000D-XV-1705 | SIH4_VMB14.气动阀8 | SJ | V | 05 | 000D | XV | 1705 | D | 0 | 0 | 0
3814 | 石家庄基地 | 气体站 | 特气系统 | 电池 |  |  |  | SIH4_VMB14.气动阀9 | 自控阀门 | 自动开关阀 | 1706 | SJ-V-05-000D-XV-1706 | SIH4_VMB14.气动阀9 | SJ | V | 05 | 000D | XV | 1706 | D | 0 | 0 | 0
3815 | 石家庄基地 | 气体站 | 特气系统 | 电池 |  |  |  | SIH4_VMB14.气动阀10 | 自控阀门 | 自动开关阀 | 1707 | SJ-V-05-000D-XV-1707 | SIH4_VMB14.气动阀10 | SJ | V | 05 | 000D | XV | 1707 | D | 0 | 0 | 0
3816 | 石家庄基地 | 气体站 | 特气系统 | 电池 |  |  |  | SIH4_VMB14.气动阀11 | 自控阀门 | 自动开关阀 | 1708 | SJ-V-05-000D-XV-1708 | SIH4_VMB14.气动阀11 | SJ | V | 05 | 000D | XV | 1708 | D | 0 | 0 | 0
3817 | 石家庄基地 | 气体站 | 特气系统 | 电池 |  |  |  | SIH4_VMB14.气动阀12 | 自控阀门 | 自动开关阀 | 1709 | SJ-V-05-000D-XV-1709 | SIH4_VMB14.气动阀12 | SJ | V | 05 | 000D | XV | 1709 | D | 0 | 0 | 0
3818 | 石家庄基地 | 气体站 | 特气系统 | 电池 |  |  |  | SIH4_VMB14.气动阀13 | 自控阀门 | 自动开关阀 | 1710 | SJ-V-05-000D-XV-1710 | SIH4_VMB14.气动阀13 | SJ | V | 05 | 000D | XV | 1710 | D | 0 | 0 | 0
3819 | 石家庄基地 | 气体站 | 特气系统 | 电池 |  |  |  | SIH4_VMB14.气动阀14 | 自控阀门 | 自动开关阀 | 1711 | SJ-V-05-000D-XV-1711 | SIH4_VMB14.气动阀14 | SJ | V | 05 | 000D | XV | 1711 | D | 0 | 0 | 0
3820 | 石家庄基地 | 气体站 | 特气系统 | 电池 |  |  |  | SIH4_VMB14.气动阀15 | 自控阀门 | 自动开关阀 | 1712 | SJ-V-05-000D-XV-1712 | SIH4_VMB14.气动阀15 | SJ | V | 05 | 000D | XV | 1712 | D | 0 | 0 | 0
3821 | 石家庄基地 | 气体站 | 特气系统 | 电池 |  |  |  | SIH4_VMB14.气动阀16 | 自控阀门 | 自动开关阀 | 1713 | SJ-V-05-000D-XV-1713 | SIH4_VMB14.气动阀16 | SJ | V | 05 | 000D | XV | 1713 | D | 0 | 0 | 0
3822 | 石家庄基地 | 气体站 | 特气系统 | 电池 |  |  |  | SIH4_VMB14_S1.气动阀1 | 自控阀门 | 自动开关阀 | 1714 | SJ-V-05-000D-XV-1714 | SIH4_VMB14_S1.气动阀1 | SJ | V | 05 | 000D | XV | 1714 | D | 0 | 0 | 0
3823 | 石家庄基地 | 气体站 | 特气系统 | 电池 |  |  |  | SIH4_VMB14_S2.气动阀2 | 自控阀门 | 自动开关阀 | 1715 | SJ-V-05-000D-XV-1715 | SIH4_VMB14_S2.气动阀2 | SJ | V | 05 | 000D | XV | 1715 | D | 0 | 0 | 0
3824 | 石家庄基地 | 气体站 | 特气系统 | 电池 |  |  |  | SIH4_VMB14_S3.气动阀3 | 自控阀门 | 自动开关阀 | 1716 | SJ-V-05-000D-XV-1716 | SIH4_VMB14_S3.气动阀3 | SJ | V | 05 | 000D | XV | 1716 | D | 0 | 0 | 0
3825 | 石家庄基地 | 气体站 | 特气系统 | 电池 |  |  |  | SIH4_VMB14_S4.气动阀4 | 自控阀门 | 自动开关阀 | 1717 | SJ-V-05-000D-XV-1717 | SIH4_VMB14_S4.气动阀4 | SJ | V | 05 | 000D | XV | 1717 | D | 0 | 0 | 0
3826 | 石家庄基地 | 气体站 | 特气系统 | 电池 |  |  |  | SIH4_VMB14_S5.气动阀5 | 自控阀门 | 自动开关阀 | 1718 | SJ-V-05-000D-XV-1718 | SIH4_VMB14_S5.气动阀5 | SJ | V | 05 | 000D | XV | 1718 | D | 0 | 0 | 0
3827 | 石家庄基地 | 气体站 | 特气系统 | 电池 |  |  |  | SIH4_VMB14_S6.气动阀6 | 自控阀门 | 自动开关阀 | 1719 | SJ-V-05-000D-XV-1719 | SIH4_VMB14_S6.气动阀6 | SJ | V | 05 | 000D | XV | 1719 | D | 0 | 0 | 0
3828 | 石家庄基地 | 气体站 | 特气系统 | 电池 |  |  |  | SIH4_VMB14_S7.气动阀7 | 自控阀门 | 自动开关阀 | 1720 | SJ-V-05-000D-XV-1720 | SIH4_VMB14_S7.气动阀7 | SJ | V | 05 | 000D | XV | 1720 | D | 0 | 0 | 0
3829 | 石家庄基地 | 气体站 | 特气系统 | 电池 |  |  |  | SIH4_VMB14_S8.气动阀8 | 自控阀门 | 自动开关阀 | 1721 | SJ-V-05-000D-XV-1721 | SIH4_VMB14_S8.气动阀8 | SJ | V | 05 | 000D | XV | 1721 | D | 0 | 0 | 0
3830 | 石家庄基地 | 气体站 | 特气系统 | 电池 |  |  |  | SIH4_VMB15.气动阀1 | 自控阀门 | 自动开关阀 | 1722 | SJ-V-05-000D-XV-1722 | SIH4_VMB15.气动阀1 | SJ | V | 05 | 000D | XV | 1722 | D | 0 | 0 | 0
3831 | 石家庄基地 | 气体站 | 特气系统 | 电池 |  |  |  | SIH4_VMB15.气动阀2 | 自控阀门 | 自动开关阀 | 1723 | SJ-V-05-000D-XV-1723 | SIH4_VMB15.气动阀2 | SJ | V | 05 | 000D | XV | 1723 | D | 0 | 0 | 0
3832 | 石家庄基地 | 气体站 | 特气系统 | 电池 |  |  |  | SIH4_VMB15.气动阀3 | 自控阀门 | 自动开关阀 | 1724 | SJ-V-05-000D-XV-1724 | SIH4_VMB15.气动阀3 | SJ | V | 05 | 000D | XV | 1724 | D | 0 | 0 | 0
3833 | 石家庄基地 | 气体站 | 特气系统 | 电池 |  |  |  | SIH4_VMB15.气动阀4 | 自控阀门 | 自动开关阀 | 1725 | SJ-V-05-000D-XV-1725 | SIH4_VMB15.气动阀4 | SJ | V | 05 | 000D | XV | 1725 | D | 0 | 0 | 0
3834 | 石家庄基地 | 气体站 | 特气系统 | 电池 |  |  |  | SIH4_VMB15.气动阀5 | 自控阀门 | 自动开关阀 | 1726 | SJ-V-05-000D-XV-1726 | SIH4_VMB15.气动阀5 | SJ | V | 05 | 000D | XV | 1726 | D | 0 | 0 | 0
3835 | 石家庄基地 | 气体站 | 特气系统 | 电池 |  |  |  | SIH4_VMB15.气动阀6 | 自控阀门 | 自动开关阀 | 1727 | SJ-V-05-000D-XV-1727 | SIH4_VMB15.气动阀6 | SJ | V | 05 | 000D | XV | 1727 | D | 0 | 0 | 0
3836 | 石家庄基地 | 气体站 | 特气系统 | 电池 |  |  |  | SIH4_VMB15.气动阀7 | 自控阀门 | 自动开关阀 | 1728 | SJ-V-05-000D-XV-1728 | SIH4_VMB15.气动阀7 | SJ | V | 05 | 000D | XV | 1728 | D | 0 | 0 | 0
3837 | 石家庄基地 | 气体站 | 特气系统 | 电池 |  |  |  | SIH4_VMB15.气动阀8 | 自控阀门 | 自动开关阀 | 1729 | SJ-V-05-000D-XV-1729 | SIH4_VMB15.气动阀8 | SJ | V | 05 | 000D | XV | 1729 | D | 0 | 0 | 0
3838 | 石家庄基地 | 气体站 | 特气系统 | 电池 |  |  |  | SIH4_VMB15.气动阀9 | 自控阀门 | 自动开关阀 | 1730 | SJ-V-05-000D-XV-1730 | SIH4_VMB15.气动阀9 | SJ | V | 05 | 000D | XV | 1730 | D | 0 | 0 | 0
3839 | 石家庄基地 | 气体站 | 特气系统 | 电池 |  |  |  | SIH4_VMB15.气动阀10 | 自控阀门 | 自动开关阀 | 1731 | SJ-V-05-000D-XV-1731 | SIH4_VMB15.气动阀10 | SJ | V | 05 | 000D | XV | 1731 | D | 0 | 0 | 0
3840 | 石家庄基地 | 气体站 | 特气系统 | 电池 |  |  |  | SIH4_VMB15.气动阀11 | 自控阀门 | 自动开关阀 | 1732 | SJ-V-05-000D-XV-1732 | SIH4_VMB15.气动阀11 | SJ | V | 05 | 000D | XV | 1732 | D | 0 | 0 | 0
3841 | 石家庄基地 | 气体站 | 特气系统 | 电池 |  |  |  | SIH4_VMB15.气动阀12 | 自控阀门 | 自动开关阀 | 1733 | SJ-V-05-000D-XV-1733 | SIH4_VMB15.气动阀12 | SJ | V | 05 | 000D | XV | 1733 | D | 0 | 0 | 0
3842 | 石家庄基地 | 气体站 | 特气系统 | 电池 |  |  |  | SIH4_VMB15.气动阀13 | 自控阀门 | 自动开关阀 | 1734 | SJ-V-05-000D-XV-1734 | SIH4_VMB15.气动阀13 | SJ | V | 05 | 000D | XV | 1734 | D | 0 | 0 | 0
3843 | 石家庄基地 | 气体站 | 特气系统 | 电池 |  |  |  | SIH4_VMB15.气动阀14 | 自控阀门 | 自动开关阀 | 1735 | SJ-V-05-000D-XV-1735 | SIH4_VMB15.气动阀14 | SJ | V | 05 | 000D | XV | 1735 | D | 0 | 0 | 0
3844 | 石家庄基地 | 气体站 | 特气系统 | 电池 |  |  |  | SIH4_VMB15.气动阀15 | 自控阀门 | 自动开关阀 | 1736 | SJ-V-05-000D-XV-1736 | SIH4_VMB15.气动阀15 | SJ | V | 05 | 000D | XV | 1736 | D | 0 | 0 | 0
3845 | 石家庄基地 | 气体站 | 特气系统 | 电池 |  |  |  | SIH4_VMB15.气动阀16 | 自控阀门 | 自动开关阀 | 1737 | SJ-V-05-000D-XV-1737 | SIH4_VMB15.气动阀16 | SJ | V | 05 | 000D | XV | 1737 | D | 0 | 0 | 0
3846 | 石家庄基地 | 气体站 | 特气系统 | 电池 |  |  |  | SIH4_VMB15_S1.气动阀1 | 自控阀门 | 自动开关阀 | 1738 | SJ-V-05-000D-XV-1738 | SIH4_VMB15_S1.气动阀1 | SJ | V | 05 | 000D | XV | 1738 | D | 0 | 0 | 0
3847 | 石家庄基地 | 气体站 | 特气系统 | 电池 |  |  |  | SIH4_VMB15_S2.气动阀2 | 自控阀门 | 自动开关阀 | 1739 | SJ-V-05-000D-XV-1739 | SIH4_VMB15_S2.气动阀2 | SJ | V | 05 | 000D | XV | 1739 | D | 0 | 0 | 0
3848 | 石家庄基地 | 气体站 | 特气系统 | 电池 |  |  |  | SIH4_VMB15_S3.气动阀3 | 自控阀门 | 自动开关阀 | 1740 | SJ-V-05-000D-XV-1740 | SIH4_VMB15_S3.气动阀3 | SJ | V | 05 | 000D | XV | 1740 | D | 0 | 0 | 0
3849 | 石家庄基地 | 气体站 | 特气系统 | 电池 |  |  |  | SIH4_VMB15_S4.气动阀4 | 自控阀门 | 自动开关阀 | 1741 | SJ-V-05-000D-XV-1741 | SIH4_VMB15_S4.气动阀4 | SJ | V | 05 | 000D | XV | 1741 | D | 0 | 0 | 0
3850 | 石家庄基地 | 气体站 | 特气系统 | 电池 |  |  |  | SIH4_VMB15_S5.气动阀5 | 自控阀门 | 自动开关阀 | 1742 | SJ-V-05-000D-XV-1742 | SIH4_VMB15_S5.气动阀5 | SJ | V | 05 | 000D | XV | 1742 | D | 0 | 0 | 0
3851 | 石家庄基地 | 气体站 | 特气系统 | 电池 |  |  |  | SIH4_VMB15_S6.气动阀6 | 自控阀门 | 自动开关阀 | 1743 | SJ-V-05-000D-XV-1743 | SIH4_VMB15_S6.气动阀6 | SJ | V | 05 | 000D | XV | 1743 | D | 0 | 0 | 0
3852 | 石家庄基地 | 气体站 | 特气系统 | 电池 |  |  |  | SIH4_VMB15_S7.气动阀7 | 自控阀门 | 自动开关阀 | 1744 | SJ-V-05-000D-XV-1744 | SIH4_VMB15_S7.气动阀7 | SJ | V | 05 | 000D | XV | 1744 | D | 0 | 0 | 0
3853 | 石家庄基地 | 气体站 | 特气系统 | 电池 |  |  |  | SIH4_VMB15_S8.气动阀8 | 自控阀门 | 自动开关阀 | 1745 | SJ-V-05-000D-XV-1745 | SIH4_VMB15_S8.气动阀8 | SJ | V | 05 | 000D | XV | 1745 | D | 0 | 0 | 0
3854 | 石家庄基地 | 气体站 | 特气系统 | 电池 |  |  |  | SIH4_VMB16.气动阀1 | 自控阀门 | 自动开关阀 | 1746 | SJ-V-05-000D-XV-1746 | SIH4_VMB16.气动阀1 | SJ | V | 05 | 000D | XV | 1746 | D | 0 | 0 | 0
3855 | 石家庄基地 | 气体站 | 特气系统 | 电池 |  |  |  | SIH4_VMB16.气动阀2 | 自控阀门 | 自动开关阀 | 1747 | SJ-V-05-000D-XV-1747 | SIH4_VMB16.气动阀2 | SJ | V | 05 | 000D | XV | 1747 | D | 0 | 0 | 0
3856 | 石家庄基地 | 气体站 | 特气系统 | 电池 |  |  |  | SIH4_VMB16.气动阀3 | 自控阀门 | 自动开关阀 | 1748 | SJ-V-05-000D-XV-1748 | SIH4_VMB16.气动阀3 | SJ | V | 05 | 000D | XV | 1748 | D | 0 | 0 | 0
3857 | 石家庄基地 | 气体站 | 特气系统 | 电池 |  |  |  | SIH4_VMB16.气动阀4 | 自控阀门 | 自动开关阀 | 1749 | SJ-V-05-000D-XV-1749 | SIH4_VMB16.气动阀4 | SJ | V | 05 | 000D | XV | 1749 | D | 0 | 0 | 0
3858 | 石家庄基地 | 气体站 | 特气系统 | 电池 |  |  |  | SIH4_VMB16.气动阀5 | 自控阀门 | 自动开关阀 | 1750 | SJ-V-05-000D-XV-1750 | SIH4_VMB16.气动阀5 | SJ | V | 05 | 000D | XV | 1750 | D | 0 | 0 | 0
3859 | 石家庄基地 | 气体站 | 特气系统 | 电池 |  |  |  | SIH4_VMB16.气动阀6 | 自控阀门 | 自动开关阀 | 1751 | SJ-V-05-000D-XV-1751 | SIH4_VMB16.气动阀6 | SJ | V | 05 | 000D | XV | 1751 | D | 0 | 0 | 0
3860 | 石家庄基地 | 气体站 | 特气系统 | 电池 |  |  |  | SIH4_VMB16.气动阀7 | 自控阀门 | 自动开关阀 | 1752 | SJ-V-05-000D-XV-1752 | SIH4_VMB16.气动阀7 | SJ | V | 05 | 000D | XV | 1752 | D | 0 | 0 | 0
3861 | 石家庄基地 | 气体站 | 特气系统 | 电池 |  |  |  | SIH4_VMB16.气动阀8 | 自控阀门 | 自动开关阀 | 1753 | SJ-V-05-000D-XV-1753 | SIH4_VMB16.气动阀8 | SJ | V | 05 | 000D | XV | 1753 | D | 0 | 0 | 0
3862 | 石家庄基地 | 气体站 | 特气系统 | 电池 |  |  |  | SIH4_VMB16.气动阀9 | 自控阀门 | 自动开关阀 | 1754 | SJ-V-05-000D-XV-1754 | SIH4_VMB16.气动阀9 | SJ | V | 05 | 000D | XV | 1754 | D | 0 | 0 | 0
3863 | 石家庄基地 | 气体站 | 特气系统 | 电池 |  |  |  | SIH4_VMB16.气动阀10 | 自控阀门 | 自动开关阀 | 1755 | SJ-V-05-000D-XV-1755 | SIH4_VMB16.气动阀10 | SJ | V | 05 | 000D | XV | 1755 | D | 0 | 0 | 0
3864 | 石家庄基地 | 气体站 | 特气系统 | 电池 |  |  |  | SIH4_VMB16.气动阀11 | 自控阀门 | 自动开关阀 | 1756 | SJ-V-05-000D-XV-1756 | SIH4_VMB16.气动阀11 | SJ | V | 05 | 000D | XV | 1756 | D | 0 | 0 | 0
3865 | 石家庄基地 | 气体站 | 特气系统 | 电池 |  |  |  | SIH4_VMB16.气动阀12 | 自控阀门 | 自动开关阀 | 1757 | SJ-V-05-000D-XV-1757 | SIH4_VMB16.气动阀12 | SJ | V | 05 | 000D | XV | 1757 | D | 0 | 0 | 0
3866 | 石家庄基地 | 气体站 | 特气系统 | 电池 |  |  |  | SIH4_VMB16_S1.气动阀1 | 自控阀门 | 自动开关阀 | 1758 | SJ-V-05-000D-XV-1758 | SIH4_VMB16_S1.气动阀1 | SJ | V | 05 | 000D | XV | 1758 | D | 0 | 0 | 0
3867 | 石家庄基地 | 气体站 | 特气系统 | 电池 |  |  |  | SIH4_VMB16_S2.气动阀2 | 自控阀门 | 自动开关阀 | 1759 | SJ-V-05-000D-XV-1759 | SIH4_VMB16_S2.气动阀2 | SJ | V | 05 | 000D | XV | 1759 | D | 0 | 0 | 0
3868 | 石家庄基地 | 气体站 | 特气系统 | 电池 |  |  |  | SIH4_VMB16_S3.气动阀3 | 自控阀门 | 自动开关阀 | 1760 | SJ-V-05-000D-XV-1760 | SIH4_VMB16_S3.气动阀3 | SJ | V | 05 | 000D | XV | 1760 | D | 0 | 0 | 0
3869 | 石家庄基地 | 气体站 | 特气系统 | 电池 |  |  |  | SIH4_VMB16_S4.气动阀4 | 自控阀门 | 自动开关阀 | 1761 | SJ-V-05-000D-XV-1761 | SIH4_VMB16_S4.气动阀4 | SJ | V | 05 | 000D | XV | 1761 | D | 0 | 0 | 0
3870 | 石家庄基地 | 气体站 | 特气系统 | 电池 |  |  |  | SIH4_VMB16_S5.气动阀5 | 自控阀门 | 自动开关阀 | 1762 | SJ-V-05-000D-XV-1762 | SIH4_VMB16_S5.气动阀5 | SJ | V | 05 | 000D | XV | 1762 | D | 0 | 0 | 0
3871 | 石家庄基地 | 气体站 | 特气系统 | 电池 |  |  |  | SIH4_VMB16_S6.气动阀6 | 自控阀门 | 自动开关阀 | 1763 | SJ-V-05-000D-XV-1763 | SIH4_VMB16_S6.气动阀6 | SJ | V | 05 | 000D | XV | 1763 | D | 0 | 0 | 0
3872 | 石家庄基地 | 气体站 | 特气系统 | 电池 |  |  |  | TMA_BCDS.B侧气动阀3 | 自控阀门 | 自动开关阀 | 1764 | SJ-V-05-000D-XV-1764 | TMA_BCDS.B侧气动阀3 | SJ | V | 05 | 000D | XV | 1764 | D | 0 | 0 | 0
3873 | 石家庄基地 | 气体站 | 特气系统 | 电池 |  |  |  | TMA_BCDS.B侧气动阀6 | 自控阀门 | 自动开关阀 | 1765 | SJ-V-05-000D-XV-1765 | TMA_BCDS.B侧气动阀6 | SJ | V | 05 | 000D | XV | 1765 | D | 0 | 0 | 0
3874 | 石家庄基地 | 气体站 | 特气系统 | 电池 |  |  |  | TMA_BCDS.B侧气动阀7 | 自控阀门 | 自动开关阀 | 1766 | SJ-V-05-000D-XV-1766 | TMA_BCDS.B侧气动阀7 | SJ | V | 05 | 000D | XV | 1766 | D | 0 | 0 | 0
3875 | 石家庄基地 | 气体站 | 特气系统 | 电池 |  |  |  | TMA_BCDS.B侧气动阀8 | 自控阀门 | 自动开关阀 | 1767 | SJ-V-05-000D-XV-1767 | TMA_BCDS.B侧气动阀8 | SJ | V | 05 | 000D | XV | 1767 | D | 0 | 0 | 0
3876 | 石家庄基地 | 气体站 | 特气系统 | 电池 |  |  |  | TMA_BCDS.PNBV管道气动阀 | 自控阀门 | 自动开关阀 | 1768 | SJ-V-05-000D-XV-1768 | TMA_BCDS.PNBV管道气动阀 | SJ | V | 05 | 000D | XV | 1768 | D | 0 | 0 | 0
3877 | 石家庄基地 | 气体站 | 特气系统 | 电池 |  |  |  | TMA_BCDS.气动阀1 | 自控阀门 | 自动开关阀 | 1769 | SJ-V-05-000D-XV-1769 | TMA_BCDS.气动阀1 | SJ | V | 05 | 000D | XV | 1769 | D | 0 | 0 | 0
3878 | 石家庄基地 | 气体站 | 特气系统 | 电池 |  |  |  | TMA_BCDS.气动阀2 | 自控阀门 | 自动开关阀 | 1770 | SJ-V-05-000D-XV-1770 | TMA_BCDS.气动阀2 | SJ | V | 05 | 000D | XV | 1770 | D | 0 | 0 | 0
3879 | 石家庄基地 | 气体站 | 特气系统 | 电池 |  |  |  | TMA_BCDS.气动阀2B | 自控阀门 | 自动开关阀 | 1771 | SJ-V-05-000D-XV-1771 | TMA_BCDS.气动阀2B | SJ | V | 05 | 000D | XV | 1771 | D | 0 | 0 | 0
3880 | 石家庄基地 | 气体站 | 特气系统 | 电池 |  |  |  | TMA_BCDS.气动阀3 | 自控阀门 | 自动开关阀 | 1772 | SJ-V-05-000D-XV-1772 | TMA_BCDS.气动阀3 | SJ | V | 05 | 000D | XV | 1772 | D | 0 | 0 | 0
3881 | 石家庄基地 | 气体站 | 特气系统 | 电池 |  |  |  | TMA_BCDS.气动阀6 | 自控阀门 | 自动开关阀 | 1773 | SJ-V-05-000D-XV-1773 | TMA_BCDS.气动阀6 | SJ | V | 05 | 000D | XV | 1773 | D | 0 | 0 | 0
3882 | 石家庄基地 | 气体站 | 特气系统 | 电池 |  |  |  | TMA_BCDS.气动阀7 | 自控阀门 | 自动开关阀 | 1774 | SJ-V-05-000D-XV-1774 | TMA_BCDS.气动阀7 | SJ | V | 05 | 000D | XV | 1774 | D | 0 | 0 | 0
3883 | 石家庄基地 | 气体站 | 特气系统 | 电池 |  |  |  | TMA_BCDS.气动阀8 | 自控阀门 | 自动开关阀 | 1775 | SJ-V-05-000D-XV-1775 | TMA_BCDS.气动阀8 | SJ | V | 05 | 000D | XV | 1775 | D | 0 | 0 | 0
3884 | 石家庄基地 | 气体站 | 特气系统 | 电池 |  |  |  | TMA_BCDS_S1.气动阀1 | 自控阀门 | 自动开关阀 | 1776 | SJ-V-05-000D-XV-1776 | TMA_BCDS_S1.气动阀1 | SJ | V | 05 | 000D | XV | 1776 | D | 0 | 0 | 0
3885 | 石家庄基地 | 气体站 | 特气系统 | 电池 |  |  |  | TMA_CBU.A侧气动阀3 | 自控阀门 | 自动开关阀 | 1777 | SJ-V-05-000D-XV-1777 | TMA_CBU.A侧气动阀3 | SJ | V | 05 | 000D | XV | 1777 | D | 0 | 0 | 0
3886 | 石家庄基地 | 气体站 | 特气系统 | 电池 |  |  |  | TMA_CBU.A侧气动阀6 | 自控阀门 | 自动开关阀 | 1778 | SJ-V-05-000D-XV-1778 | TMA_CBU.A侧气动阀6 | SJ | V | 05 | 000D | XV | 1778 | D | 0 | 0 | 0
3887 | 石家庄基地 | 气体站 | 特气系统 | 电池 |  |  |  | TMA_CBU.A侧气动阀7 | 自控阀门 | 自动开关阀 | 1779 | SJ-V-05-000D-XV-1779 | TMA_CBU.A侧气动阀7 | SJ | V | 05 | 000D | XV | 1779 | D | 0 | 0 | 0
3888 | 石家庄基地 | 气体站 | 特气系统 | 电池 |  |  |  | TMA_CBU.A侧气动阀8 | 自控阀门 | 自动开关阀 | 1780 | SJ-V-05-000D-XV-1780 | TMA_CBU.A侧气动阀8 | SJ | V | 05 | 000D | XV | 1780 | D | 0 | 0 | 0
3889 | 石家庄基地 | 气体站 | 特气系统 | 电池 |  |  |  | TMA_CBU.B侧气动阀3 | 自控阀门 | 自动开关阀 | 1781 | SJ-V-05-000D-XV-1781 | TMA_CBU.B侧气动阀3 | SJ | V | 05 | 000D | XV | 1781 | D | 0 | 0 | 0
3890 | 石家庄基地 | 气体站 | 特气系统 | 电池 |  |  |  | TMA_CBU.B侧气动阀6 | 自控阀门 | 自动开关阀 | 1782 | SJ-V-05-000D-XV-1782 | TMA_CBU.B侧气动阀6 | SJ | V | 05 | 000D | XV | 1782 | D | 0 | 0 | 0
3891 | 石家庄基地 | 气体站 | 特气系统 | 电池 |  |  |  | TMA_CBU.B侧气动阀7 | 自控阀门 | 自动开关阀 | 1783 | SJ-V-05-000D-XV-1783 | TMA_CBU.B侧气动阀7 | SJ | V | 05 | 000D | XV | 1783 | D | 0 | 0 | 0
3892 | 石家庄基地 | 气体站 | 特气系统 | 电池 |  |  |  | TMA_CBU.B侧气动阀8 | 自控阀门 | 自动开关阀 | 1784 | SJ-V-05-000D-XV-1784 | TMA_CBU.B侧气动阀8 | SJ | V | 05 | 000D | XV | 1784 | D | 0 | 0 | 0
3893 | 石家庄基地 | 气体站 | 特气系统 | 电池 |  |  |  | TMA_CBU.PNBV管道气动阀 | 自控阀门 | 自动开关阀 | 1785 | SJ-V-05-000D-XV-1785 | TMA_CBU.PNBV管道气动阀 | SJ | V | 05 | 000D | XV | 1785 | D | 0 | 0 | 0
3894 | 石家庄基地 | 气体站 | 特气系统 | 电池 |  |  |  | TMA_CBU.气动阀1 | 自控阀门 | 自动开关阀 | 1786 | SJ-V-05-000D-XV-1786 | TMA_CBU.气动阀1 | SJ | V | 05 | 000D | XV | 1786 | D | 0 | 0 | 0
3895 | 石家庄基地 | 气体站 | 特气系统 | 电池 |  |  |  | TMA_CBU.气动阀2 | 自控阀门 | 自动开关阀 | 1787 | SJ-V-05-000D-XV-1787 | TMA_CBU.气动阀2 | SJ | V | 05 | 000D | XV | 1787 | D | 0 | 0 | 0
3896 | 石家庄基地 | 气体站 | 特气系统 | 电池 |  |  |  | TMA_CBU.气动阀2B | 自控阀门 | 自动开关阀 | 1788 | SJ-V-05-000D-XV-1788 | TMA_CBU.气动阀2B | SJ | V | 05 | 000D | XV | 1788 | D | 0 | 0 | 0
3897 | 石家庄基地 | 气体站 | 特气系统 | 电池 |  |  |  | TMA_CBU_S1.气动阀1 | 自控阀门 | 自动开关阀 | 1789 | SJ-V-05-000D-XV-1789 | TMA_CBU_S1.气动阀1 | SJ | V | 05 | 000D | XV | 1789 | D | 0 | 0 | 0
3898 | 石家庄基地 | 气体站 | 特气系统 | 电池 |  |  |  | TMA_VMB1.气动阀1 | 自控阀门 | 自动开关阀 | 1790 | SJ-V-05-000D-XV-1790 | TMA_VMB1.气动阀1 | SJ | V | 05 | 000D | XV | 1790 | D | 0 | 0 | 0
3899 | 石家庄基地 | 气体站 | 特气系统 | 电池 |  |  |  | TMA_VMB1.气动阀2 | 自控阀门 | 自动开关阀 | 1791 | SJ-V-05-000D-XV-1791 | TMA_VMB1.气动阀2 | SJ | V | 05 | 000D | XV | 1791 | D | 0 | 0 | 0
3900 | 石家庄基地 | 气体站 | 特气系统 | 电池 |  |  |  | TMA_VMB1.气动阀3 | 自控阀门 | 自动开关阀 | 1792 | SJ-V-05-000D-XV-1792 | TMA_VMB1.气动阀3 | SJ | V | 05 | 000D | XV | 1792 | D | 0 | 0 | 0
3901 | 石家庄基地 | 气体站 | 特气系统 | 电池 |  |  |  | TMA_VMB1.气动阀4 | 自控阀门 | 自动开关阀 | 1793 | SJ-V-05-000D-XV-1793 | TMA_VMB1.气动阀4 | SJ | V | 05 | 000D | XV | 1793 | D | 0 | 0 | 0
3902 | 石家庄基地 | 气体站 | 特气系统 | 电池 |  |  |  | TMA_VMB1.气动阀5 | 自控阀门 | 自动开关阀 | 1794 | SJ-V-05-000D-XV-1794 | TMA_VMB1.气动阀5 | SJ | V | 05 | 000D | XV | 1794 | D | 0 | 0 | 0
3903 | 石家庄基地 | 气体站 | 特气系统 | 电池 |  |  |  | TMA_VMB1.气动阀6 | 自控阀门 | 自动开关阀 | 1795 | SJ-V-05-000D-XV-1795 | TMA_VMB1.气动阀6 | SJ | V | 05 | 000D | XV | 1795 | D | 0 | 0 | 0
3904 | 石家庄基地 | 气体站 | 特气系统 | 电池 |  |  |  | TMA_VMB1.气动阀7 | 自控阀门 | 自动开关阀 | 1796 | SJ-V-05-000D-XV-1796 | TMA_VMB1.气动阀7 | SJ | V | 05 | 000D | XV | 1796 | D | 0 | 0 | 0
3905 | 石家庄基地 | 气体站 | 特气系统 | 电池 |  |  |  | TMA_VMB1.气动阀8 | 自控阀门 | 自动开关阀 | 1797 | SJ-V-05-000D-XV-1797 | TMA_VMB1.气动阀8 | SJ | V | 05 | 000D | XV | 1797 | D | 0 | 0 | 0
3906 | 石家庄基地 | 气体站 | 特气系统 | 电池 |  |  |  | TMA_VMB1.气动阀9 | 自控阀门 | 自动开关阀 | 1798 | SJ-V-05-000D-XV-1798 | TMA_VMB1.气动阀9 | SJ | V | 05 | 000D | XV | 1798 | D | 0 | 0 | 0
3907 | 石家庄基地 | 气体站 | 特气系统 | 电池 |  |  |  | TMA_VMB1.气动阀10 | 自控阀门 | 自动开关阀 | 1799 | SJ-V-05-000D-XV-1799 | TMA_VMB1.气动阀10 | SJ | V | 05 | 000D | XV | 1799 | D | 0 | 0 | 0
3908 | 石家庄基地 | 气体站 | 特气系统 | 电池 |  |  |  | TMA_VMB1.气动阀11 | 自控阀门 | 自动开关阀 | 1800 | SJ-V-05-000D-XV-1800 | TMA_VMB1.气动阀11 | SJ | V | 05 | 000D | XV | 1800 | D | 0 | 0 | 0
3909 | 石家庄基地 | 气体站 | 特气系统 | 电池 |  |  |  | TMA_VMB1.气动阀12 | 自控阀门 | 自动开关阀 | 1801 | SJ-V-05-000D-XV-1801 | TMA_VMB1.气动阀12 | SJ | V | 05 | 000D | XV | 1801 | D | 0 | 0 | 0
3910 | 石家庄基地 | 气体站 | 特气系统 | 电池 |  |  |  | TMA_VMB1.气动阀13 | 自控阀门 | 自动开关阀 | 1802 | SJ-V-05-000D-XV-1802 | TMA_VMB1.气动阀13 | SJ | V | 05 | 000D | XV | 1802 | D | 0 | 0 | 0
3911 | 石家庄基地 | 气体站 | 特气系统 | 电池 |  |  |  | TMA_VMB1.气动阀14 | 自控阀门 | 自动开关阀 | 1803 | SJ-V-05-000D-XV-1803 | TMA_VMB1.气动阀14 | SJ | V | 05 | 000D | XV | 1803 | D | 0 | 0 | 0
3912 | 石家庄基地 | 气体站 | 特气系统 | 电池 |  |  |  | TMA_VMB1.气动阀15 | 自控阀门 | 自动开关阀 | 1804 | SJ-V-05-000D-XV-1804 | TMA_VMB1.气动阀15 | SJ | V | 05 | 000D | XV | 1804 | D | 0 | 0 | 0
3913 | 石家庄基地 | 气体站 | 特气系统 | 电池 |  |  |  | TMA_VMB1.气动阀16 | 自控阀门 | 自动开关阀 | 1805 | SJ-V-05-000D-XV-1805 | TMA_VMB1.气动阀16 | SJ | V | 05 | 000D | XV | 1805 | D | 0 | 0 | 0
3914 | 石家庄基地 | 气体站 | 特气系统 | 电池 |  |  |  | TMA_VMB1.气动阀主管 | 自控阀门 | 自动开关阀 | 1806 | SJ-V-05-000D-XV-1806 | TMA_VMB1.气动阀主管 | SJ | V | 05 | 000D | XV | 1806 | D | 0 | 0 | 0
3915 | 石家庄基地 | 气体站 | 特气系统 | 电池 |  |  |  | TMA_VMB1.气动阀主管1 | 自控阀门 | 自动开关阀 | 1807 | SJ-V-05-000D-XV-1807 | TMA_VMB1.气动阀主管1 | SJ | V | 05 | 000D | XV | 1807 | D | 0 | 0 | 0
3916 | 石家庄基地 | 气体站 | 特气系统 | 电池 |  |  |  | TMA_VMB1_S1.气动阀1 | 自控阀门 | 自动开关阀 | 1808 | SJ-V-05-000D-XV-1808 | TMA_VMB1_S1.气动阀1 | SJ | V | 05 | 000D | XV | 1808 | D | 0 | 0 | 0
3917 | 石家庄基地 | 气体站 | 特气系统 | 电池 |  |  |  | TMA_VMB1_S2.气动阀2 | 自控阀门 | 自动开关阀 | 1809 | SJ-V-05-000D-XV-1809 | TMA_VMB1_S2.气动阀2 | SJ | V | 05 | 000D | XV | 1809 | D | 0 | 0 | 0
3918 | 石家庄基地 | 气体站 | 特气系统 | 电池 |  |  |  | TMA_VMB1_S3.气动阀3 | 自控阀门 | 自动开关阀 | 1810 | SJ-V-05-000D-XV-1810 | TMA_VMB1_S3.气动阀3 | SJ | V | 05 | 000D | XV | 1810 | D | 0 | 0 | 0
3919 | 石家庄基地 | 气体站 | 特气系统 | 电池 |  |  |  | TMA_VMB1_S4.气动阀4 | 自控阀门 | 自动开关阀 | 1811 | SJ-V-05-000D-XV-1811 | TMA_VMB1_S4.气动阀4 | SJ | V | 05 | 000D | XV | 1811 | D | 0 | 0 | 0
3920 | 石家庄基地 | 气体站 | 特气系统 | 电池 |  |  |  | TMA_VMB1_S5.气动阀5 | 自控阀门 | 自动开关阀 | 1812 | SJ-V-05-000D-XV-1812 | TMA_VMB1_S5.气动阀5 | SJ | V | 05 | 000D | XV | 1812 | D | 0 | 0 | 0
3921 | 石家庄基地 | 气体站 | 特气系统 | 电池 |  |  |  | TMA_VMB1_S6.气动阀6 | 自控阀门 | 自动开关阀 | 1813 | SJ-V-05-000D-XV-1813 | TMA_VMB1_S6.气动阀6 | SJ | V | 05 | 000D | XV | 1813 | D | 0 | 0 | 0
3922 | 石家庄基地 | 气体站 | 特气系统 | 电池 |  |  |  | TMA_VMB1_S7.气动阀7 | 自控阀门 | 自动开关阀 | 1814 | SJ-V-05-000D-XV-1814 | TMA_VMB1_S7.气动阀7 | SJ | V | 05 | 000D | XV | 1814 | D | 0 | 0 | 0
3923 | 石家庄基地 | 气体站 | 特气系统 | 电池 |  |  |  | TMA_VMB1_S8.气动阀8 | 自控阀门 | 自动开关阀 | 1815 | SJ-V-05-000D-XV-1815 | TMA_VMB1_S8.气动阀8 | SJ | V | 05 | 000D | XV | 1815 | D | 0 | 0 | 0
3924 | 石家庄基地 | 气体站 | 特气系统 | 电池 |  |  |  | TMA_VMB2.气动阀1 | 自控阀门 | 自动开关阀 | 1816 | SJ-V-05-000D-XV-1816 | TMA_VMB2.气动阀1 | SJ | V | 05 | 000D | XV | 1816 | D | 0 | 0 | 0
3925 | 石家庄基地 | 气体站 | 特气系统 | 电池 |  |  |  | TMA_VMB2.气动阀2 | 自控阀门 | 自动开关阀 | 1817 | SJ-V-05-000D-XV-1817 | TMA_VMB2.气动阀2 | SJ | V | 05 | 000D | XV | 1817 | D | 0 | 0 | 0
3926 | 石家庄基地 | 气体站 | 特气系统 | 电池 |  |  |  | TMA_VMB2.气动阀3 | 自控阀门 | 自动开关阀 | 1818 | SJ-V-05-000D-XV-1818 | TMA_VMB2.气动阀3 | SJ | V | 05 | 000D | XV | 1818 | D | 0 | 0 | 0
3927 | 石家庄基地 | 气体站 | 特气系统 | 电池 |  |  |  | TMA_VMB2.气动阀4 | 自控阀门 | 自动开关阀 | 1819 | SJ-V-05-000D-XV-1819 | TMA_VMB2.气动阀4 | SJ | V | 05 | 000D | XV | 1819 | D | 0 | 0 | 0
3928 | 石家庄基地 | 气体站 | 特气系统 | 电池 |  |  |  | TMA_VMB2.气动阀5 | 自控阀门 | 自动开关阀 | 1820 | SJ-V-05-000D-XV-1820 | TMA_VMB2.气动阀5 | SJ | V | 05 | 000D | XV | 1820 | D | 0 | 0 | 0
3929 | 石家庄基地 | 气体站 | 特气系统 | 电池 |  |  |  | TMA_VMB2.气动阀6 | 自控阀门 | 自动开关阀 | 1821 | SJ-V-05-000D-XV-1821 | TMA_VMB2.气动阀6 | SJ | V | 05 | 000D | XV | 1821 | D | 0 | 0 | 0
3930 | 石家庄基地 | 气体站 | 特气系统 | 电池 |  |  |  | TMA_VMB2.气动阀7 | 自控阀门 | 自动开关阀 | 1822 | SJ-V-05-000D-XV-1822 | TMA_VMB2.气动阀7 | SJ | V | 05 | 000D | XV | 1822 | D | 0 | 0 | 0
3931 | 石家庄基地 | 气体站 | 特气系统 | 电池 |  |  |  | TMA_VMB2.气动阀8 | 自控阀门 | 自动开关阀 | 1823 | SJ-V-05-000D-XV-1823 | TMA_VMB2.气动阀8 | SJ | V | 05 | 000D | XV | 1823 | D | 0 | 0 | 0
3932 | 石家庄基地 | 气体站 | 特气系统 | 电池 |  |  |  | TMA_VMB2.气动阀9 | 自控阀门 | 自动开关阀 | 1824 | SJ-V-05-000D-XV-1824 | TMA_VMB2.气动阀9 | SJ | V | 05 | 000D | XV | 1824 | D | 0 | 0 | 0
3933 | 石家庄基地 | 气体站 | 特气系统 | 电池 |  |  |  | TMA_VMB2.气动阀10 | 自控阀门 | 自动开关阀 | 1825 | SJ-V-05-000D-XV-1825 | TMA_VMB2.气动阀10 | SJ | V | 05 | 000D | XV | 1825 | D | 0 | 0 | 0
3934 | 石家庄基地 | 气体站 | 特气系统 | 电池 |  |  |  | TMA_VMB2.气动阀11 | 自控阀门 | 自动开关阀 | 1826 | SJ-V-05-000D-XV-1826 | TMA_VMB2.气动阀11 | SJ | V | 05 | 000D | XV | 1826 | D | 0 | 0 | 0
3935 | 石家庄基地 | 气体站 | 特气系统 | 电池 |  |  |  | TMA_VMB2.气动阀12 | 自控阀门 | 自动开关阀 | 1827 | SJ-V-05-000D-XV-1827 | TMA_VMB2.气动阀12 | SJ | V | 05 | 000D | XV | 1827 | D | 0 | 0 | 0
3936 | 石家庄基地 | 气体站 | 特气系统 | 电池 |  |  |  | TMA_VMB2.气动阀13 | 自控阀门 | 自动开关阀 | 1828 | SJ-V-05-000D-XV-1828 | TMA_VMB2.气动阀13 | SJ | V | 05 | 000D | XV | 1828 | D | 0 | 0 | 0
3937 | 石家庄基地 | 气体站 | 特气系统 | 电池 |  |  |  | TMA_VMB2.气动阀14 | 自控阀门 | 自动开关阀 | 1829 | SJ-V-05-000D-XV-1829 | TMA_VMB2.气动阀14 | SJ | V | 05 | 000D | XV | 1829 | D | 0 | 0 | 0
3938 | 石家庄基地 | 气体站 | 特气系统 | 电池 |  |  |  | TMA_VMB2.气动阀15 | 自控阀门 | 自动开关阀 | 1830 | SJ-V-05-000D-XV-1830 | TMA_VMB2.气动阀15 | SJ | V | 05 | 000D | XV | 1830 | D | 0 | 0 | 0
3939 | 石家庄基地 | 气体站 | 特气系统 | 电池 |  |  |  | TMA_VMB2.气动阀16 | 自控阀门 | 自动开关阀 | 1831 | SJ-V-05-000D-XV-1831 | TMA_VMB2.气动阀16 | SJ | V | 05 | 000D | XV | 1831 | D | 0 | 0 | 0
3940 | 石家庄基地 | 气体站 | 特气系统 | 电池 |  |  |  | TMA_VMB2.气动阀主管 | 自控阀门 | 自动开关阀 | 1832 | SJ-V-05-000D-XV-1832 | TMA_VMB2.气动阀主管 | SJ | V | 05 | 000D | XV | 1832 | D | 0 | 0 | 0
3941 | 石家庄基地 | 气体站 | 特气系统 | 电池 |  |  |  | TMA_VMB2.气动阀主管1 | 自控阀门 | 自动开关阀 | 1833 | SJ-V-05-000D-XV-1833 | TMA_VMB2.气动阀主管1 | SJ | V | 05 | 000D | XV | 1833 | D | 0 | 0 | 0
3942 | 石家庄基地 | 气体站 | 特气系统 | 电池 |  |  |  | TMA_VMB2_S1.气动阀1 | 自控阀门 | 自动开关阀 | 1834 | SJ-V-05-000D-XV-1834 | TMA_VMB2_S1.气动阀1 | SJ | V | 05 | 000D | XV | 1834 | D | 0 | 0 | 0
3943 | 石家庄基地 | 气体站 | 特气系统 | 电池 |  |  |  | TMA_VMB2_S2.气动阀2 | 自控阀门 | 自动开关阀 | 1835 | SJ-V-05-000D-XV-1835 | TMA_VMB2_S2.气动阀2 | SJ | V | 05 | 000D | XV | 1835 | D | 0 | 0 | 0
3944 | 石家庄基地 | 气体站 | 特气系统 | 电池 |  |  |  | TMA_VMB2_S3.气动阀3 | 自控阀门 | 自动开关阀 | 1836 | SJ-V-05-000D-XV-1836 | TMA_VMB2_S3.气动阀3 | SJ | V | 05 | 000D | XV | 1836 | D | 0 | 0 | 0
3945 | 石家庄基地 | 气体站 | 特气系统 | 电池 |  |  |  | TMA_VMB2_S4.气动阀4 | 自控阀门 | 自动开关阀 | 1837 | SJ-V-05-000D-XV-1837 | TMA_VMB2_S4.气动阀4 | SJ | V | 05 | 000D | XV | 1837 | D | 0 | 0 | 0
3946 | 石家庄基地 | 气体站 | 特气系统 | 电池 |  |  |  | TMA_VMB2_S5.气动阀5 | 自控阀门 | 自动开关阀 | 1838 | SJ-V-05-000D-XV-1838 | TMA_VMB2_S5.气动阀5 | SJ | V | 05 | 000D | XV | 1838 | D | 0 | 0 | 0
3947 | 石家庄基地 | 气体站 | 特气系统 | 电池 |  |  |  | TMA_VMB2_S6.气动阀6 | 自控阀门 | 自动开关阀 | 1839 | SJ-V-05-000D-XV-1839 | TMA_VMB2_S6.气动阀6 | SJ | V | 05 | 000D | XV | 1839 | D | 0 | 0 | 0
3948 | 石家庄基地 | 气体站 | 特气系统 | 电池 |  |  |  | TMA_VMB2_S7.气动阀7 | 自控阀门 | 自动开关阀 | 1840 | SJ-V-05-000D-XV-1840 | TMA_VMB2_S7.气动阀7 | SJ | V | 05 | 000D | XV | 1840 | D | 0 | 0 | 0
3949 | 石家庄基地 | 气体站 | 特气系统 | 电池 |  |  |  | TMA_VMB2_S8.气动阀8 | 自控阀门 | 自动开关阀 | 1841 | SJ-V-05-000D-XV-1841 | TMA_VMB2_S8.气动阀8 | SJ | V | 05 | 000D | XV | 1841 | D | 0 | 0 | 0

## 数据采集示例
序号 | 说明 | 截图
1 | 1）一个储罐内部的压力，设定编码时，设备类型应选择“容器罐/槽/池)”，对应代码是V，测量参数是（罐内压力），而不是选择“压力表”； 2）液位等罐体内部的参数同理，对应代码是V，测量参数是（罐内液位），而不是选择“液位计”； 3）罐体外部的管道上设置了一个压力表，应单独设置编号，对应代码是PT，而非V； 4）罐体外部的阀门/泵/流量计等，应单独设置编号，对应代码是UV/P/FT等；
2 | 1）反应池内部设置搅拌机，同时测量其内部液体的pH，设定编码时，设备类型应选择“反应器罐/槽/池”,对应代码是R，测量参数是搅拌器（电压、电流、频率、本地/远程、在线状态），pH值等； 2）而不是单独选择“pH计”，或“搅拌器”这样的设备； 3）液位等参数同理（）； 4)反应池外部的阀门/泵/流量计等，应单独设置编号，对应代码是UV/P/FT等；
3 | 1）电表、水表、燃气表这类计量仪表的系统范围，应根据其负责测量的区域确定； 2）假设2块电表（电表A和电表B），其中电表A计量的是暖通空调系统的耗电量等参数；电表B计量的是高压/低压变压器的耗电量等参数； 3）则设定编码时，电表A应选择“暖通空调系统”，电表B应选择“配电系统”；
4 | 设备/仪表在选择车间时，应选择该设备/仪表所在系统（如暖通空调系统）所服务的车间，而非该设备/仪表位于的车间； 例如，暖通空调系统里的一台冷冻水泵，其所在低温系统供应了切片一期车间，则填写本表时选择“切片一期”； 如果该冷冻水泵所在低温系统供应了两个或更多的车间，则填写本表时选择“多个”
5 | 某低温冷水机组，位于动力站内，如何定义？ 1）设备/仪表自身属于哪个系统：暖通空调系统； 2）该系统服务的车间：可以是电池1车间，或动力站，或仓库，或电池1+动力站（多选，同时服务于多个仓库或多个动力站时，只填写一个即可）； 2）车间所属的工段：可以是电池，或组件，或多选；
7
8
9
10
11
12
13
14
15
16
17
18
19

## 字典-基地管理
基地名称 | 基地编码
包头基地 | BT
邢台基地 | XT
曲靖基地 | QJ
鄂尔多斯 | EE
越南基地 | YN
石家庄基地 | SJ
宁晋基地 | NJ
东海基地 | DH
扬州基地 | YZ
义乌基地 | YW
东台基地 | DT
合肥基地 | HF
奉贤基地 | FX
美国基地 | MG

## 字典-车间管理
包头基地 | 车间编码
一厂拉晶_BT | A
二厂拉晶_BT | B
三厂拉晶_BT | C
二厂切片_BT | D
三厂切片_BT | E
组件一期_BT | F
动力站 | T
气体站 | V
仓库 | W
办公区 | X
配电室 | Y
光建一体化设施 | Z
其他_BT | QT
邢台基地
拉晶192台_XT | A
晶龙电子拉晶_XT | B
晶龙电子切片_XT | C
组件一车间_XT | D
组件二车间_XT | E
组件三车间_XT | F
动力站 | V
气体站 | V
仓库 | W
办公区 | X
配电室 | Y
光建一体化设施 | Z
其他_XT | QT
曲靖基地
101拉晶_QJ | A
201拉晶_QJ | B
202拉晶_QJ | C
203切片_QJ | D
电池一期_QJ | E
组件一期_QJ | F
动力站 | V
气体站 | V
仓库 | W
办公区 | X
配电室 | Y
光建一体化设施 | Z
其他_QJ | QT
鄂尔多斯
拉晶A1_EE | A
拉晶B1_EE | B
切片A1_EE | C
切片B2_EE | D
电池A1_EE | E
电池A2_EE | F
组件B3_EE | G
组件B4_EE | H
动力站 | V
气体站 | V
仓库 | W
办公区 | X
配电室 | Y
光建一体化设施 | Z
其他_EE | QT
越南基地
拉晶一厂_YN | A
拉晶二厂_YN | B
越南切片_YN | C
电池一期_YN | D
组件一期_YN | E
动力站 | V
气体站 | V
仓库 | W
办公区 | X
配电室 | Y
光建一体化设施 | Z
其他_YN | QT
石家庄基地
切片一期_SJ | A
电池一期_SJ | B
动力站 | V
气体站 | V
仓库 | W
办公区 | X
配电室 | Y
光建一体化设施 | Z
其他_SJ | QT
宁晋基地
宁晋东城_NJ | A
宁晋一园区_NJ | B
宁晋三园区_NJ | C
P1_NJ | D
P2_NJ | E
P3_NJ | F
P4_NJ | G
动力站 | V
气体站 | V
仓库 | W
办公区 | X
配电室 | Y
光建一体化设施 | Z
其他_NJ | QT
东海基地
一车间_DH | A
二车间_DH | B
动力站 | V
气体站 | V
仓库 | W
办公区 | X
配电室 | Y
光建一体化设施 | Z
其他_DH | QT
扬州基地
研发车间_YZ | A
HJT研发车间_YZ | B
F1_YZ | C
F2_YZ | D
F3_YZ | E
F4_YZ | F
晶山组件_YZ | G
晶辉组件_YZ | H
动力站 | V
气体站 | V
仓库 | W
办公区 | X
配电室 | Y
光建一体化设施 | Z
其他_YZ | QT
义乌基地
电池一厂_YW | A
电池二厂_YW | B
组件一厂_YW | C
组件二厂_YW | D
动力站 | V
气体站 | V
仓库 | W
办公区 | X
配电室 | Y
光建一体化设施 | Z
其他_YW | QT
东台基地
电池一期_DT | A
组件一期_DT | B
动力站 | V
气体站 | V
仓库 | W
办公区 | X
配电室 | Y
光建一体化设施 | Z
其他_DT | QT
合肥基地
1#车间_HF | A
2#车间_HF | B
4#车间_HF | C
5#车间_HF | D
201#智慧工厂_HF | E
3#车间_HF | F
动力站 | V
气体站 | V
仓库 | W
办公区 | X
配电室 | Y
光建一体化设施 | Z
其他_HF | QT
奉贤基地
一车间_FX | A
二车间_FX | B
动力站 | V
气体站 | V
仓库 | W
办公区 | X
配电室 | Y
光建一体化设施 | Z
其他_FX | QT
美国基地
组件车间_MG | A
动力站 | V
气体站 | V
仓库 | W
办公区 | X
配电室 | Y
光建一体化设施 | Z
其他_MG | QT

## 字典-系统管理&工段管理
工段 | 代码 | 系统 | 代码 | 序号 | 包头基地 | 邢台基地 | 曲靖基地 | 鄂尔多斯 | 越南基地 | 石家庄基地 | 宁晋基地 | 东海基地 | 扬州基地 | 义乌基地 | 东台基地 | 合肥基地 | 奉贤基地 | 美国基地
拉晶 | L | 配电系统 | 01 | 01 | 一厂拉晶 | 拉晶192台 | 101拉晶 | 拉晶A1 | 拉晶一厂 | 切片一期 | 宁晋东城 | 一车间 | 研发车间 | 电池一厂 | 电池一期 | 1#车间 | 一车间 | 组件车间
切片 | Q | 暖通空调系统 | 02 | 02 | 二厂拉晶 | 晶龙电子拉晶 | 201拉晶 | 拉晶B1 | 拉晶二厂 | 电池一期 | 宁晋一园区 | 二车间 | HJT研发车间 | 电池二厂 | 组件一期 | 2#车间 | 二车间
电池 | D | 压缩空气系统 | 03 | 03 | 三厂拉晶 | 晶龙电子切片 | 202拉晶 | 切片A1 | 越南切片 |  | 宁晋三园区 |  | F1 | 组件一厂 |  | 4#车间
组件 | Z | 大宗气体系统 | 04 | 04 | 二厂切片 | 组件一车间 | 203切片 | 切片B2 | 电池一期 |  | P1 |  | F2 | 组件二厂 |  | 5#车间
动力站 | V | 特气系统 | 05 | 05 | 三厂切片 | 组件二车间 | 电池一期 | 电池A1 | 组件一期 |  | P2 |  | F3 |  |  | 201#智慧工厂
其他工段 | Z | 化学品系统 | 06 | 序号: 06; 包头基地: 组件一期; 邢台基地: 组件三车间; 曲靖基地: 组件一期; 鄂尔多斯: 电池A2; 宁晋基地: P3; 扬州基地: F4; 合肥基地: 3#车间
其他工段, | Z | 天然气系统 | 07 | 序号: 07; 鄂尔多斯: 组件B3; 宁晋基地: P4; 扬州基地: 晶山组件
|  | 蒸汽系统 | 08 | 序号: 08; 鄂尔多斯: 组件B4; 扬州基地: 晶辉组件
|  | 排气系统 （含废气处理） | 09
|  | 环境监测系统 | 10
|  | 污水处理系统 | 11
|  | 固废处理系统 | 12
|  | 照明系统 | 13
|  | 生活用水系统 | 14
|  | 纯水系统 | 15
|  | 工艺冷却水系统 | 16
|  | 中水系统 | 17
|  | 消防系统 | 18
|  | 生产系统-拉晶 | 19
|  | 生产系统-切片 | 20
|  | 生产系统-电池 | 21
|  | 生产系统-组件 | 22
|  | 其他（难归类） | 99

## 字典-设备&仪表管理
在线仪表 | 代码 | ← | 设备类型 | 代码1 | 说明：设备编码清单的字典 | F7 | F8 | F9
电力仪表 | JQ |  | 在线仪表 | 不编号 | #更新于：2024年10月18日17:10:02
水表 | FQ |  | 自控阀门 | 不编号 | #更新内容：调整优化了电池的生产设备
天然气表 | GQ |  | 动力设备 | 不编号
温度表 | TT |  | 开关 | 不编号
湿度表 | MT |  | 电力设备 | 不编号
温湿度表 | TH |  | 消防设备 | 不编号
温差表 | TD |  | 生产设备 | 不编号
压力/真空表 | PT |  | 其他设备仪表 | 不编号
压差表 | PD |  | 电池生产设备 | 不编号
流量计 | FT |  | 切片生产设备 | 不编号
液位/物位计 | LT
水质监测仪 | WT
水质报警仪 | WA
气体监测仪 | GT
气体报警仪 | GA
其他在线仪表 | XT
自控阀门 |  | ←
手动调节阀 | HV
自动开关阀 | XV
自动调节阀 | UV
安全阀/切断阀 | SV
其他阀门 | QT
开关 |  | ←
手动开关 | XS
自动开关 | XA
其他开关 | QT
产品生产设备 |  | ←
生产设备 | ME |  |  |  | Manufacturing Equipment
动力设备 |  | ←
水泵 | WP |  |  |  | Water Pump
冷冻水泵 | FP |  |  |  | Frozen Pump
冷却水泵 | CP |  |  |  | Cooling Pump
热水泵 | HP |  |  |  | Hot Water Pump
真空泵 | VP |  |  |  | Vacuum Pump
风机 | FA |  |  |  | Fan
空气压缩机 | CO |  |  |  | Air Compressor
离心机 | CF |  |  |  | Centrifuge
冷水机组 | CC |  |  |  | Water Cooled Chiller
热泵机组 | WH |  |  |  | Water-source heat pumps
热回收机组 | HR |  |  |  | Heat Recovery Host
空调机组/箱 | AC |  |  |  | Air Conditioning Unit
锅炉 | BO |  |  |  | Boiler
冷却塔 | CT |  |  |  | Cooling Tower
塔（其他） | TO |  |  |  | Tower
换热器 | EX |  |  |  | Heat Exchanger
反应器罐/槽/池 | RE |  |  |  | Reactor Tank
容器罐/槽/池 | TA |  |  |  | Tanks
气体分配柜 | GD |  |  |  | Gas Distribution Cabinets
加药/补水装置 | QD |  |  |  | Quantitative Dosing System
过滤器 | FI |  |  |  | Filter
干燥机 | DY |  |  |  | Dryer
起重运输设备 | LI |  |  |  | Lifting and Transporting Device
火炬/烟囱 | CH |  |  |  | Chimney
伴热设备 | HE |  |  |  | Heater
污水处理设备 | WE |  |  |  | Wastewater Treatment Equipment
污泥处理设备 | SE |  |  |  | Sludge Treatment Equipment
废气处理设备 | EG |  |  |  | Exhaust gas treatment equipment
其他设备 | MO
电力设备 |  | ←
电力仪表 | JQ
GIS组合开关 | GS |  |  |  | Gas Insulated Switchgear
GIS控制柜 | GC |  |  |  | Gas Insulated Contoller Cabinet
油浸式变压器 | OT |  |  |  | Oil-immersed Transformer
干式变压器 | DT |  |  |  | Dry-type Transformer
箱式变压器 | BT |  |  |  | Box Transformer
中压断路器柜 | MB |  |  |  | Medium Voltage Breaker Cabinet
负荷开关柜 | LS |  |  |  | Load Switchgear Cabinet
联络柜 | CN |  |  |  | Connection Cabinet
电压互感器柜 | PC |  |  |  | Potential Transformer Cabinet
计量柜 | MC |  |  |  | Metering Cabinet
高压启动柜 | HS |  |  |  | High Voltage Starting Cabinet
中压无功补偿柜 | MR |  |  |  | Medium Reactive Compensation Cabinet
低压开关柜 | LV |  |  |  | Low Voltage Switchgear
低压无功补偿柜 | LR |  |  |  | Ledium Reactive Compensation Cabinet
低压配电柜 | LD |  |  |  | Low Power Distribution Cabinet
低压配电箱 | LB |  |  |  | Low Power Distribution Box
低压控制柜 | LC |  |  |  | Low Power Controller Cabinet
充电/控制单元 | CU |  |  |  | Charge / Control Unit
蓄电池单元 | BU |  |  |  | Battery Cells Unit
电力综保 | PE |  |  |  | Power Comprehensive Protection Equipment
电力二次设备 | SD |  |  |  | Secondary System Device
其他电力设备 | QT
消防设备 |  | ←
消防报警主机 | BJ
排烟风机 | PY
预作用阀组 | YF
湿式报警阀组 | SF
喷淋泵 | PP
消火栓泵 | XP
稳压泵 | YP
其他消防设备 | QT
其他设备仪表 |  | ←
其他 | QT
电池生产设备 |  | ←
ALD | AD |  |  |  | Atomic Layer Deposition
ALD自动化 | AL |  |  |  | Atomic Layer Deposition Automation
制绒主机 | TM |  |  |  | Texturing Machine
制绒自动化 | TU |  |  |  | Texturing Automation
硼扩主机 | BF |  |  |  | Boron Diffusion Furnace
硼扩自动化 | BA |  |  |  | Boron Diffusion Automation
氧化主机 | OF |  |  |  | Oxidation Furnace
氧化自动化 | OA |  |  |  | Oxidation Automation
BSG链式机 | BC |  |  |  | BSG Conveyor Machine
BSG链式机自动化 | BD |  |  |  | BSG Loading/Unloading Machine
BSG碱抛主机 | BE |  |  |  | BSG Alkali Etching Trough Machine
BSG碱抛自动化 | BN |  |  |  | BSG Alkali Etching Loading/Unloading Machine
POLY主机 | PF |  |  |  | Polysilicon Deposition Furnace
POLY自动化 | PA |  |  |  | Polysilicon Deposition Automation
退火主机 | AF |  |  |  | Annealing Furnace
退火自动化 | AA |  |  |  | Annealing Automation
PSG链式机 | PV |  |  |  | PSG Conveyor Machine
PSG链式机自动化 | PU |  |  |  | PSG Loading/Unloading Machine
RCA槽式机 | RT |  |  |  | RCA Cleaning Trough Machine
RCA自动化 | RU |  |  |  | RCA Cleaning Loading/Unloading Machine
正膜主机 | FE |  |  |  | Front Side Coating Machine
正膜自动化 | FS |  |  |  | Front Side Coating Automation
背膜主机 | BI |  |  |  | Back Side Coating Machine
背膜自动化 | BS |  |  |  | Back Side Coating Automation
丝网烧结炉 | SI |  |  |  | Screen Printing Sintering Furnace
丝网光衰炉 | SO |  |  |  | Screen Printing Light Soaking Oven
丝网激光LIF | SL |  |  |  | Screen Printing Laser Induced Fluorescence (LIF) System
丝网分选机 | SP |  |  |  | Screen Printing Sorting Machine
印刷 | PR |  |  |  | Printing
烘箱 | DO |  |  |  | Drying Oven
切片生产设备 |  | ←
自动粘棒线 | AO |  |  |  | Automatic Stick-On Line
线切机 | WS |  |  |  | Wire Saw
脱胶机 | DI |  |  |  | Debinding Machine
脱板机 | DM |  |  |  | Deburring Machine
清洗机 | CM |  |  |  | Cleaning Machine
自动化分选机 | AS |  |  |  | Automated Sorting Machine