## 设备清单
接口区域(area字段) | 接口类型(device字段) | 设备编号(name字段) | 所属系统 | 所在车间 | 服务区域 | 定位图纸 | 补充说明
DianChi1 | MAU-A | MAU-1-2-1 | 新风空调机组 | 1号电池车间 | 制绒区 | 65 NS-1-65 一层设备平面布置分区图(一)
DianChi1 | MAU-A | MAU-1-2-2 |  | 1号电池车间 | 制绒区 | 65 NS-1-65 一层设备平面布置分区图(一)
DianChi1 | MAU-C | MAU-1-2-3 |  | 1号电池车间 | 加药间 | 65 NS-1-65 一层设备平面布置分区图(一)
DianChi1 | MAU-A | MAU-1-2-4 |  | 1号电池车间 | 制绒区 | 65 NS-1-65 一层设备平面布置分区图(一)
DianChi1 | MAU-A | MAU-1-2-5 |  | 1号电池车间 | 扩散区 | 65 NS-1-65 一层设备平面布置分区图(一)
DianChi1 | MAU-A | MAU-1-2-6 |  | 1号电池车间 | 扩散区 | 65 NS-1-65 一层设备平面布置分区图(一)
DianChi1 | MAU-A | MAU-1-2-7 |  | 1号电池车间 | 扩散区 | 65 NS-1-65 一层设备平面布置分区图(一)
DianChi1 | MAU-A | MAU-1-2-8 |  | 1号电池车间 | 氧化区 | 65 NS-1-65 一层设备平面布置分区图(一)
DianChi1 | MAU-A | MAU-1-2-9 |  | 1号电池车间 | 氧化区 | 65 NS-1-65 一层设备平面布置分区图(一)
DianChi1 | MAU-A | MAU-1-2-10 |  | 1号电池车间 | 氧化区 | 65 NS-1-65 一层设备平面布置分区图(一)
DianChi1 | MAU-A | MAU-1-2-11 |  | 1号电池车间 | 氧化区 | 65 NS-1-65 一层设备平面布置分区图(一)
DianChi1 | MAU-A | MAU-1-2-12 |  | 1号电池车间 | 碱抛区 | 65 NS-1-65 一层设备平面布置分区图(一)
DianChi1 | MAU-A | MAU-1-2-13 |  | 1号电池车间 | 碱抛区 | 65 NS-1-65 一层设备平面布置分区图(一)
DianChi1 | MAU-A | MAU-1-2-14 |  | 1号电池车间 | 碱抛区 | 65 NS-1-65 一层设备平面布置分区图(一)
DianChi1 | MAU-A | MAU-1-2-15 |  | 1号电池车间 | 碱抛区 | 65 NS-1-65 一层设备平面布置分区图(一)
DianChi1 | MAU-A | MAU-1-2-16 |  | 1号电池车间 | 石墨舟1 | 65 NS-1-65 一层设备平面布置分区图(一)
DianChi1 | MAU-A | MAU-1-2-17 |  | 1号电池车间 | PEPOLY区 | 65 NS-1-65 一层设备平面布置分区图(一)
DianChi1 | MAU-A | MAU-1-2-18 |  | 1号电池车间 | PEPOLY区 | 65 NS-1-65 一层设备平面布置分区图(一)
DianChi1 | MAU-A | MAU-1-2-19 |  | 1号电池车间 | PEPOLY区 | 65 NS-1-65 一层设备平面布置分区图(一)
DianChi1 | MAU-A | MAU-1-2-20 |  | 1号电池车间 | PEPOLY区 | 65 NS-1-65 一层设备平面布置分区图(一)
DianChi1 | MAU-A | MAU-1-2-21 |  | 1号电池车间 | 激光SE | 65 NS-1-65 一层设备平面布置分区图(一)
DianChi1 | MAU-A | MAU-1-2-22 |  | 1号电池车间 | PEPOLY区 | 65 NS-1-65 一层设备平面布置分区图(一)
DianChi1 | MAU-A | MAU-1-2-23 |  | 1号电池车间 | 退火区 | 65 NS-1-65 一层设备平面布置分区图(一)
DianChi1 | MAU-A | MAU-1-2-24 |  | 1号电池车间 | 退火区 | 65 NS-1-65 一层设备平面布置分区图(一)
DianChi1 | MAU-A | MAU-1-2-25 |  | 1号电池车间 | 石墨舟2 | 65 NS-1-65 一层设备平面布置分区图(一)
DianChi1 | MAU-B | MAU-1-2-26 |  | 1号电池车间 | 镀膜区 | 65 NS-1-65 一层设备平面布置分区图(一)
DianChi1 | MAU-A | MAU-1-2-27 |  | 1号电池车间 | 石墨舟3 | 65 NS-1-65 一层设备平面布置分区图(一)
DianChi1 | MAU-B | MAU-1-2-28 |  | 1号电池车间 | 镀膜区 | 65 NS-1-65 一层设备平面布置分区图(一)
DianChi1 | MAU-B | MAU-1-2-29 |  | 1号电池车间 | 镀膜区 | 65 NS-1-65 一层设备平面布置分区图(一)
DianChi1 | MAU-B | MAU-1-2-30 |  | 1号电池车间 | 镀膜区 | 65 NS-1-65 一层设备平面布置分区图(一)
DianChi1 | MAU-B | MAU-1-2-31 |  | 1号电池车间 | 镀膜区 | 65 NS-1-65 一层设备平面布置分区图(一)
DianChi1 | MAU-B | MAU-1-2-32 |  | 1号电池车间 | 镀膜区 | 65 NS-1-65 一层设备平面布置分区图(一)
DianChi1 | MAU-B | MAU-1-2-33 |  | 1号电池车间 | 镀膜区 | 65 NS-1-65 一层设备平面布置分区图(一)
DianChi1 | MAU-B | MAU-1-2-34 |  | 1号电池车间 | 镀膜区 | 65 NS-1-65 一层设备平面布置分区图(一)
DianChi1 | MAU-A | MAU-1-2-35 |  | 1号电池车间 | 丝印区 | 65 NS-1-65 一层设备平面布置分区图(一)
DianChi1 | MAU-A | MAU-1-2-36 |  | 1号电池车间 | 丝印区 | 65 NS-1-65 一层设备平面布置分区图(一)
DianChi1 | MAU-A | MAU-1-2-37 |  | 1号电池车间 | 丝印区 | 65 NS-1-65 一层设备平面布置分区图(一)
DianChi1 | MAU-A | MAU-1-2-38 |  | 1号电池车间 | 丝印区 | 65 NS-1-65 一层设备平面布置分区图(一)
DianChi1 | MAU-A | MAU-1-2-39 |  | 1号电池车间 | 制绒区 | 65 NS-1-65 一层设备平面布置分区图(一)
DianChi1 | MAU-A | MAU-1-2-40 |  | 1号电池车间 | 制绒区 | 65 NS-1-65 一层设备平面布置分区图(一)
DianChi1 | MAU-A | MAU-1-2-41 |  | 1号电池车间 | 扩散区 | 65 NS-1-65 一层设备平面布置分区图(一)
DianChi1 | MAU-A | MAU-1-2-42 |  | 1号电池车间 | 扩散区 | 65 NS-1-65 一层设备平面布置分区图(一)
DianChi1 | MAU-A | MAU-1-2-43 |  | 1号电池车间 | 激光SE | 65 NS-1-65 一层设备平面布置分区图(一)
DianChi1 | MAU-A | MAU-1-2-44 |  | 1号电池车间 | 氧化区 | 65 NS-1-65 一层设备平面布置分区图(一)
DianChi1 | MAU-A | MAU-1-2-45 |  | 1号电池车间 | 氧化区 | 65 NS-1-65 一层设备平面布置分区图(一)
DianChi1 | MAU-A | MAU-1-2-46 |  | 1号电池车间 | 氧化区 | 65 NS-1-65 一层设备平面布置分区图(一)
DianChi1 | MAU-A | MAU-1-2-47 |  | 1号电池车间 | 碱抛区 | 65 NS-1-65 一层设备平面布置分区图(一)
DianChi1 | MAU-A | MAU-1-2-48 |  | 1号电池车间 | 碱抛区 | 65 NS-1-65 一层设备平面布置分区图(一)
DianChi1 | MAU-A | MAU-1-2-49 |  | 1号电池车间 | PEPOLY区 | 65 NS-1-65 一层设备平面布置分区图(一)
DianChi1 | MAU-A | MAU-1-2-50 |  | 1号电池车间 | PEPOLY区 | 65 NS-1-65 一层设备平面布置分区图(一)
DianChi1 | MAU-A | MAU-1-2-51 |  | 1号电池车间 | PEPOLY区 | 65 NS-1-65 一层设备平面布置分区图(一)
DianChi1 | MAU-A | MAU-1-2-52 |  | 1号电池车间 | PEPOLY区 | 65 NS-1-65 一层设备平面布置分区图(一)
DianChi1 | MAU-A | MAU-1-2-53 |  | 1号电池车间 | 退火区 | 65 NS-1-65 一层设备平面布置分区图(一)
DianChi1 | MAU-A | MAU-1-2-54 |  | 1号电池车间 | 退火区 | 65 NS-1-65 一层设备平面布置分区图(一)
DianChi1 | MAU-A | MAU-1-2-55 |  | 1号电池车间 | RCA清洗区 | 65 NS-1-65 一层设备平面布置分区图(一)
DianChi1 | MAU-A | MAU-1-2-56 |  | 1号电池车间 | RCA清洗区 | 65 NS-1-65 一层设备平面布置分区图(一)
DianChi1 | MAU-A | MAU-1-2-57 |  | 1号电池车间 | RCA清洗区 | 65 NS-1-65 一层设备平面布置分区图(一)
DianChi1 | MAU-A | MAU-1-2-58 |  | 1号电池车间 | RCA清洗区 | 65 NS-1-65 一层设备平面布置分区图(一)
DianChi1 | MAU-A | MAU-1-2-59 |  | 1号电池车间 | RCA清洗区 | 65 NS-1-65 一层设备平面布置分区图(一)
DianChi1 | MAU-A | MAU-1-2-60 |  | 1号电池车间 | RCA清洗区 | 65 NS-1-65 一层设备平面布置分区图(一)
DianChi1 | MAU-A | MAU-1-2-61 |  | 1号电池车间 | ALD区 | 65 NS-1-65 一层设备平面布置分区图(一)
DianChi1 | MAU-B | MAU-1-2-62 |  | 1号电池车间 | 镀膜区 | 65 NS-1-65 一层设备平面布置分区图(一)
DianChi1 | MAU-B | MAU-1-2-63 |  | 1号电池车间 | 镀膜区 | 65 NS-1-65 一层设备平面布置分区图(一)
DianChi1 | MAU-B | MAU-1-2-64 |  | 1号电池车间 | 镀膜区 | 65 NS-1-65 一层设备平面布置分区图(一)
DianChi1 | MAU-B | MAU-1-2-65 |  | 1号电池车间 | 镀膜区 | 65 NS-1-65 一层设备平面布置分区图(一)
DianChi1 | MAU-B | MAU-1-2-66 |  | 1号电池车间 | 镀膜区 | 65 NS-1-65 一层设备平面布置分区图(一)
DianChi1 | MAU-B | MAU-1-2-67 |  | 1号电池车间 | 镀膜区 | 65 NS-1-65 一层设备平面布置分区图(一)
DianChi1 | MAU-B | MAU-1-2-68 |  | 1号电池车间 | 镀膜区 | 65 NS-1-65 一层设备平面布置分区图(一)
DianChi1 | MAU-A | MAU-1-2-69 |  | 1号电池车间 | 丝印区 | 65 NS-1-65 一层设备平面布置分区图(一)
DianChi1 | MAU-A | MAU-1-2-70 |  | 1号电池车间 | 丝印区 | 65 NS-1-65 一层设备平面布置分区图(一)
DianChi1 | MAU-A | MAU-1-2-71 |  | 1号电池车间 | 丝印区 | 65 NS-1-65 一层设备平面布置分区图(一)
DianChi1 | MAU-A | MAU-1-2-72 |  | 1号电池车间 | PEPOLY区 | 65 NS-1-65 一层设备平面布置分区图(一)
DianChi1 | MAU-A | MAU-1-2-73 |  | 1号电池车间 | 退火区 | 65 NS-1-65 一层设备平面布置分区图(一)
DianChi1 | MAU-D | MAU-1-2-74 |  | 1号电池车间 | 添加机房 | 65 NS-1-65 一层设备平面布置分区图(一)
DianChi1 | AHU-A | AHU-1-1-1 | 组合空调机组 | 1号电池车间 | 配电室 | 65 NS-1-65 一层设备平面布置分区图(一)
DianChi1 | AHU-A | AHU-1-1-2 |  | 1号电池车间 | 配电室 | 65 NS-1-65 一层设备平面布置分区图(一)
DianChi1 | AHU-A | AHU-1-1-3 |  | 1号电池车间 | 配电室 | 65 NS-1-65 一层设备平面布置分区图(一)
DianChi1 | AHU-A | AHU-1-2-1 |  | 1号电池车间 | 配电室 | 65 NS-1-65 一层设备平面布置分区图(一)
DianChi1 | AHU-A | AHU-1-2-2 |  | 1号电池车间 | 配电室 | 65 NS-1-65 一层设备平面布置分区图(一)
DianChi1 | AHU-A | AHU-1-2-3 |  | 1号电池车间 | 配电室 | 65 NS-1-65 一层设备平面布置分区图(一)
DianChi1 | MCU-A | MCU-1-1-1 | 水冷吊装空气处理机组 | 1号电池车间 | 党建展示厅 | 65 NS-1-65 一层设备平面布置分区图(一)
DianChi1 | MCU-A | MCU-1-1-2 |  | 1号电池车间 | 设备智造创新工作室 | 65 NS-1-65 一层设备平面布置分区图(一)
DianChi1 | MCU-A | MCU-1-1-3 |  | 1号电池车间 | 工艺技术创新工作室 | 65 NS-1-65 一层设备平面布置分区图(一)
DianChi1 | MCU-A | MCU-1-1-4 |  | 1号电池车间 | 会议室(50人) | 65 NS-1-65 一层设备平面布置分区图(一)
DianChi1 | MCU-A | MCU-1-1-5 |  | 1号电池车间 | 参观接待室 | 65 NS-1-65 一层设备平面布置分区图(一)
DianChi1 | MCU-A | MCU-1-1-6 |  | 1号电池车间 | 男更衣室 | 65 NS-1-65 一层设备平面布置分区图(一)
DianChi1 | MCU-A | MCU-1-1-7 |  | 1号电池车间 | 男换鞋区 | 65 NS-1-65 一层设备平面布置分区图(一)
DianChi1 | MCU-A | MCU-1-1-8 |  | 1号电池车间 | 女换鞋区 | 65 NS-1-65 一层设备平面布置分区图(一)
DianChi1 | MCU-A | MCU-1-1-9 |  | 1号电池车间 | 女更衣室 | 65 NS-1-65 一层设备平面布置分区图(一)
DianChi1 | MCU-A | MCU-1-1-10 |  | 1号电池车间 | 会议室(20人) | 65 NS-1-65 一层设备平面布置分区图(一)
DianChi1 | MCU-A | MCU-1-1-11 |  | 1号电池车间 | 会议室(10人) | 65 NS-1-65 一层设备平面布置分区图(一)
DianChi1 | MCU-A | MCU-1-1-12 |  | 1号电池车间 | 厂平台办公区西 | 65 NS-1-65 一层设备平面布置分区图(一)
DianChi1 | MCU-A | MCU-1-1-13 |  | 1号电池车间 | 厂平台办公区东 | 65 NS-1-65 一层设备平面布置分区图(一)
DianChi1 | MCU-A | MCU-1-1-14 |  | 1号电池车间 | 集中培训室 | 65 NS-1-65 一层设备平面布置分区图(一)
DianChi1 | DCC | DCC-1-2-1 | 干盘管 | 1号电池车间 | 电池车间，具体分区待定 | 石家庄晶澳太阳能外围传感器安装位置及施工布线图20230831 | 对应图纸编号为DCC-T{设备编号}，例如DDC-1-2-1需要查找DCC-T1
DianChi1 | DCC | DCC-1-2-2 |  | 1号电池车间 | 电池车间，具体分区待定 | 石家庄晶澳太阳能外围传感器安装位置及施工布线图20230831
DianChi1 | DCC | DCC-1-2-3 |  | 1号电池车间 | 电池车间，具体分区待定 | 石家庄晶澳太阳能外围传感器安装位置及施工布线图20230831
DianChi1 | DCC | DCC-1-2-4 |  | 1号电池车间 | 电池车间，具体分区待定 | 石家庄晶澳太阳能外围传感器安装位置及施工布线图20230831
DianChi1 | DCC | DCC-1-2-5 |  | 1号电池车间 | 电池车间，具体分区待定 | 石家庄晶澳太阳能外围传感器安装位置及施工布线图20230831
DianChi1 | DCC | DCC-1-2-6 |  | 1号电池车间 | 电池车间，具体分区待定 | 石家庄晶澳太阳能外围传感器安装位置及施工布线图20230831
DianChi1 | DCC | DCC-1-2-7 |  | 1号电池车间 | 电池车间，具体分区待定 | 石家庄晶澳太阳能外围传感器安装位置及施工布线图20230831
DianChi1 | DCC | DCC-1-2-8 |  | 1号电池车间 | 电池车间，具体分区待定 | 石家庄晶澳太阳能外围传感器安装位置及施工布线图20230831
DianChi1 | DCC | DCC-1-2-9 |  | 1号电池车间 | 电池车间，具体分区待定 | 石家庄晶澳太阳能外围传感器安装位置及施工布线图20230831
DianChi1 | DCC | DCC-1-2-10 |  | 1号电池车间 | 电池车间，具体分区待定 | 石家庄晶澳太阳能外围传感器安装位置及施工布线图20230831
DianChi1 | DCC | DCC-1-2-11 |  | 1号电池车间 | 电池车间，具体分区待定 | 石家庄晶澳太阳能外围传感器安装位置及施工布线图20230831
DianChi1 | DCC | DCC-1-2-12 |  | 1号电池车间 | 电池车间，具体分区待定 | 石家庄晶澳太阳能外围传感器安装位置及施工布线图20230831
DianChi1 | DCC | DCC-1-2-13 |  | 1号电池车间 | 电池车间，具体分区待定 | 石家庄晶澳太阳能外围传感器安装位置及施工布线图20230831
DianChi1 | DCC | DCC-1-2-14 |  | 1号电池车间 | 电池车间，具体分区待定 | 石家庄晶澳太阳能外围传感器安装位置及施工布线图20230831
DianChi1 | DCC | DCC-1-2-15 |  | 1号电池车间 | 电池车间，具体分区待定 | 石家庄晶澳太阳能外围传感器安装位置及施工布线图20230831
DianChi1 | DCC | DCC-1-2-16 |  | 1号电池车间 | 电池车间，具体分区待定 | 石家庄晶澳太阳能外围传感器安装位置及施工布线图20230831
DianChi1 | DCC | DCC-1-2-17 |  | 1号电池车间 | 电池车间，具体分区待定 | 石家庄晶澳太阳能外围传感器安装位置及施工布线图20230831
DianChi1 | DCC | DCC-1-2-18 |  | 1号电池车间 | 电池车间，具体分区待定 | 石家庄晶澳太阳能外围传感器安装位置及施工布线图20230831
DianChi1 | DCC | DCC-1-2-19 |  | 1号电池车间 | 电池车间，具体分区待定 | 石家庄晶澳太阳能外围传感器安装位置及施工布线图20230831
DianChi1 | DCC | DCC-1-2-20 |  | 1号电池车间 | 电池车间，具体分区待定 | 石家庄晶澳太阳能外围传感器安装位置及施工布线图20230831
DianChi1 | DCC | DCC-1-2-21 |  | 1号电池车间 | 电池车间，具体分区待定 | 石家庄晶澳太阳能外围传感器安装位置及施工布线图20230831
DianChi1 | DCC | DCC-1-2-22 |  | 1号电池车间 | 电池车间，具体分区待定 | 石家庄晶澳太阳能外围传感器安装位置及施工布线图20230831
DianChi1 | DCC | DCC-1-2-23 |  | 1号电池车间 | 电池车间，具体分区待定 | 石家庄晶澳太阳能外围传感器安装位置及施工布线图20230831
DianChi1 | DCC | DCC-1-2-24 |  | 1号电池车间 | 电池车间，具体分区待定 | 石家庄晶澳太阳能外围传感器安装位置及施工布线图20230831
DianChi1 | DCC | DCC-1-2-25 |  | 1号电池车间 | 电池车间，具体分区待定 | 石家庄晶澳太阳能外围传感器安装位置及施工布线图20230831
DianChi1 | DCC | DCC-1-2-26 |  | 1号电池车间 | 电池车间，具体分区待定 | 石家庄晶澳太阳能外围传感器安装位置及施工布线图20230831
DianChi1 | DCC | DCC-1-2-27 |  | 1号电池车间 | 电池车间，具体分区待定 | 石家庄晶澳太阳能外围传感器安装位置及施工布线图20230831
DianChi1 | DCC | DCC-1-2-28 |  | 1号电池车间 | 电池车间，具体分区待定 | 石家庄晶澳太阳能外围传感器安装位置及施工布线图20230831
DianChi1 | DCC | DCC-1-2-29 |  | 1号电池车间 | 电池车间，具体分区待定 | 石家庄晶澳太阳能外围传感器安装位置及施工布线图20230831
DianChi1 | DCC | DCC-1-2-30 |  | 1号电池车间 | 电池车间，具体分区待定 | 石家庄晶澳太阳能外围传感器安装位置及施工布线图20230831
DianChi1 | DCC | DCC-1-2-31 |  | 1号电池车间 | 电池车间，具体分区待定 | 石家庄晶澳太阳能外围传感器安装位置及施工布线图20230831
DianChi1 | DCC | DCC-1-2-32 |  | 1号电池车间 | 电池车间，具体分区待定 | 石家庄晶澳太阳能外围传感器安装位置及施工布线图20230831
DianChi1 | DCC | DCC-1-2-33 |  | 1号电池车间 | 电池车间，具体分区待定 | 石家庄晶澳太阳能外围传感器安装位置及施工布线图20230831
DianChi1 | DCC | DCC-1-2-34 |  | 1号电池车间 | 电池车间，具体分区待定 | 石家庄晶澳太阳能外围传感器安装位置及施工布线图20230831
DianChi1 | DCC | DCC-1-2-35 |  | 1号电池车间 | 电池车间，具体分区待定 | 石家庄晶澳太阳能外围传感器安装位置及施工布线图20230831
DianChi1 | DCC | DCC-1-2-36 |  | 1号电池车间 | 电池车间，具体分区待定 | 石家庄晶澳太阳能外围传感器安装位置及施工布线图20230831
DianChi1 | DCC | DCC-1-2-37 |  | 1号电池车间 | 电池车间，具体分区待定 | 石家庄晶澳太阳能外围传感器安装位置及施工布线图20230831
DianChi1 | DCC | DCC-1-2-38 |  | 1号电池车间 | 电池车间，具体分区待定 | 石家庄晶澳太阳能外围传感器安装位置及施工布线图20230831
DianChi1 | DCC | DCC-1-2-39 |  | 1号电池车间 | 电池车间，具体分区待定 | 石家庄晶澳太阳能外围传感器安装位置及施工布线图20230831
DianChi1 | DCC | DCC-1-2-40 |  | 1号电池车间 | 电池车间，具体分区待定 | 石家庄晶澳太阳能外围传感器安装位置及施工布线图20230831
DianChi1 | DCC | DCC-1-2-41 |  | 1号电池车间 | 电池车间，具体分区待定 | 石家庄晶澳太阳能外围传感器安装位置及施工布线图20230831
DianChi1 | DCC | DCC-1-2-42 |  | 1号电池车间 | 电池车间，具体分区待定 | 石家庄晶澳太阳能外围传感器安装位置及施工布线图20230831
DianChi1 | DCC | DCC-1-2-43 |  | 1号电池车间 | 电池车间，具体分区待定 | 石家庄晶澳太阳能外围传感器安装位置及施工布线图20230831
DianChi1 | DCC | DCC-1-2-44 |  | 1号电池车间 | 电池车间，具体分区待定 | 石家庄晶澳太阳能外围传感器安装位置及施工布线图20230831
DianChi1 | DCC | DCC-1-2-45 |  | 1号电池车间 | 电池车间，具体分区待定 | 石家庄晶澳太阳能外围传感器安装位置及施工布线图20230831
DianChi1 | DCC | DCC-1-2-46 |  | 1号电池车间 | 电池车间，具体分区待定 | 石家庄晶澳太阳能外围传感器安装位置及施工布线图20230831
DianChi1 | DCC | DCC-1-2-47 |  | 1号电池车间 | 电池车间，具体分区待定 | 石家庄晶澳太阳能外围传感器安装位置及施工布线图20230831
DianChi1 | DCC | DCC-1-2-48 |  | 1号电池车间 | 电池车间，具体分区待定 | 石家庄晶澳太阳能外围传感器安装位置及施工布线图20230831
DianChi1 | DCC | DCC-1-2-49 |  | 1号电池车间 | 电池车间，具体分区待定 | 石家庄晶澳太阳能外围传感器安装位置及施工布线图20230831
DianChi1 | DCC | DCC-1-2-50 |  | 1号电池车间 | 电池车间，具体分区待定 | 石家庄晶澳太阳能外围传感器安装位置及施工布线图20230831
DianChi1 | DCC | DCC-1-2-51 |  | 1号电池车间 | 电池车间，具体分区待定 | 石家庄晶澳太阳能外围传感器安装位置及施工布线图20230831
DianChi1 | DCC | DCC-1-2-52 |  | 1号电池车间 | 电池车间，具体分区待定 | 石家庄晶澳太阳能外围传感器安装位置及施工布线图20230831
DianChi1 | DCC | DCC-1-2-53 |  | 1号电池车间 | 电池车间，具体分区待定 | 石家庄晶澳太阳能外围传感器安装位置及施工布线图20230831
DianChi1 | DCC | DCC-1-2-54 |  | 1号电池车间 | 电池车间，具体分区待定 | 石家庄晶澳太阳能外围传感器安装位置及施工布线图20230831
DianChi1 | DCC | DCC-1-2-55 |  | 1号电池车间 | 电池车间，具体分区待定 | 石家庄晶澳太阳能外围传感器安装位置及施工布线图20230831
DianChi1 | DCC | DCC-1-2-56 |  | 1号电池车间 | 电池车间，具体分区待定 | 石家庄晶澳太阳能外围传感器安装位置及施工布线图20230831
DianChi1 | DCC | DCC-1-2-57 |  | 1号电池车间 | 电池车间，具体分区待定 | 石家庄晶澳太阳能外围传感器安装位置及施工布线图20230831
DianChi1 | DCC | DCC-1-2-58 |  | 1号电池车间 | 电池车间，具体分区待定 | 石家庄晶澳太阳能外围传感器安装位置及施工布线图20230831
DianChi1 | DCC | DCC-1-2-59 |  | 1号电池车间 | 电池车间，具体分区待定 | 石家庄晶澳太阳能外围传感器安装位置及施工布线图20230831
DianChi1 | DCC | DCC-1-2-60 |  | 1号电池车间 | 电池车间，具体分区待定 | 石家庄晶澳太阳能外围传感器安装位置及施工布线图20230831
DianChi1 | DCC | DCC-1-2-61 |  | 1号电池车间 | 电池车间，具体分区待定 | 石家庄晶澳太阳能外围传感器安装位置及施工布线图20230831
DianChi1 | DCC | DCC-1-2-62 |  | 1号电池车间 | 电池车间，具体分区待定 | 石家庄晶澳太阳能外围传感器安装位置及施工布线图20230831
DianChi1 | DCC | DCC-1-2-63 |  | 1号电池车间 | 电池车间，具体分区待定 | 石家庄晶澳太阳能外围传感器安装位置及施工布线图20230831
DianChi1 | DCC | DCC-1-2-64 |  | 1号电池车间 | 电池车间，具体分区待定 | 石家庄晶澳太阳能外围传感器安装位置及施工布线图20230831
DianChi1 | DCC | DCC-1-2-65 |  | 1号电池车间 | 电池车间，具体分区待定 | 石家庄晶澳太阳能外围传感器安装位置及施工布线图20230831
DianChi1 | DCC | DCC-1-2-66 |  | 1号电池车间 | 电池车间，具体分区待定 | 石家庄晶澳太阳能外围传感器安装位置及施工布线图20230831
DianChi1 | DCC | DCC-1-2-67 |  | 1号电池车间 | 电池车间，具体分区待定 | 石家庄晶澳太阳能外围传感器安装位置及施工布线图20230831
DianChi1 | DCC | DCC-1-2-68 |  | 1号电池车间 | 电池车间，具体分区待定 | 石家庄晶澳太阳能外围传感器安装位置及施工布线图20230831
DianChi1 | DCC | DCC-1-2-69 |  | 1号电池车间 | 电池车间，具体分区待定 | 石家庄晶澳太阳能外围传感器安装位置及施工布线图20230831
DianChi1 | DCC | DCC-1-2-70 |  | 1号电池车间 | 电池车间，具体分区待定 | 石家庄晶澳太阳能外围传感器安装位置及施工布线图20230831
DianChi1 | DCC | DCC-1-2-71 |  | 1号电池车间 | 电池车间，具体分区待定 | 石家庄晶澳太阳能外围传感器安装位置及施工布线图20230831
DianChi1 | DCC | DCC-1-2-72 |  | 1号电池车间 | 电池车间，具体分区待定 | 石家庄晶澳太阳能外围传感器安装位置及施工布线图20230831
DianChi1 | DCC | DCC-1-2-73 |  | 1号电池车间 | 电池车间，具体分区待定 | 石家庄晶澳太阳能外围传感器安装位置及施工布线图20230831
DianChi1 | DCC | DCC-1-2-74 |  | 1号电池车间 | 电池车间，具体分区待定 | 石家庄晶澳太阳能外围传感器安装位置及施工布线图20230831
DianChi1 | DCC | DCC-1-2-75 |  | 1号电池车间 | 电池车间，具体分区待定 | 石家庄晶澳太阳能外围传感器安装位置及施工布线图20230831
DianChi1 | DCC | DCC-1-2-76 |  | 1号电池车间 | 电池车间，具体分区待定 | 石家庄晶澳太阳能外围传感器安装位置及施工布线图20230831
DianChi1 | DCC | DCC-1-2-77 |  | 1号电池车间 | 电池车间，具体分区待定 | 石家庄晶澳太阳能外围传感器安装位置及施工布线图20230831
DianChi1 | DCC | DCC-1-2-78 |  | 1号电池车间 | 电池车间，具体分区待定 | 石家庄晶澳太阳能外围传感器安装位置及施工布线图20230831
DianChi1 | DCC | DCC-1-2-79 |  | 1号电池车间 | 电池车间，具体分区待定 | 石家庄晶澳太阳能外围传感器安装位置及施工布线图20230831
DianChi1 | DCC | DCC-1-2-80 |  | 1号电池车间 | 电池车间，具体分区待定 | 石家庄晶澳太阳能外围传感器安装位置及施工布线图20230831
DianChi1 | DCC | DCC-1-2-81 |  | 1号电池车间 | 电池车间，具体分区待定 | 石家庄晶澳太阳能外围传感器安装位置及施工布线图20230831
DianChi1 | DCC | DCC-1-2-82 |  | 1号电池车间 | 电池车间，具体分区待定 | 石家庄晶澳太阳能外围传感器安装位置及施工布线图20230831
DianChi1 | DCC | DCC-1-2-83 |  | 1号电池车间 | 电池车间，具体分区待定 | 石家庄晶澳太阳能外围传感器安装位置及施工布线图20230831
DianChi1 | DCC | DCC-1-2-84 |  | 1号电池车间 | 电池车间，具体分区待定 | 石家庄晶澳太阳能外围传感器安装位置及施工布线图20230831
DianChi1 | DCC | DCC-1-2-85 |  | 1号电池车间 | 电池车间，具体分区待定 | 石家庄晶澳太阳能外围传感器安装位置及施工布线图20230831
DianChi1 | DCC | DCC-1-2-86 |  | 1号电池车间 | 电池车间，具体分区待定 | 石家庄晶澳太阳能外围传感器安装位置及施工布线图20230831
DianChi1 | DCC | DCC-1-2-87 |  | 1号电池车间 | 电池车间，具体分区待定 | 石家庄晶澳太阳能外围传感器安装位置及施工布线图20230831
DianChi1 | DCC | DCC-1-2-88 |  | 1号电池车间 | 电池车间，具体分区待定 | 石家庄晶澳太阳能外围传感器安装位置及施工布线图20230831
DianChi1 | DCC | DCC-1-2-89 |  | 1号电池车间 | 电池车间，具体分区待定 | 石家庄晶澳太阳能外围传感器安装位置及施工布线图20230831
DianChi1 | DCC | DCC-1-2-90 |  | 1号电池车间 | 电池车间，具体分区待定 | 石家庄晶澳太阳能外围传感器安装位置及施工布线图20230831
DianChi1 | DCC | DCC-1-2-91 |  | 1号电池车间 | 电池车间，具体分区待定 | 石家庄晶澳太阳能外围传感器安装位置及施工布线图20230831
DianChi1 | DCC | DCC-1-2-92 |  | 1号电池车间 | 电池车间，具体分区待定 | 石家庄晶澳太阳能外围传感器安装位置及施工布线图20230831
DianChi1 | DCC | DCC-1-2-93 |  | 1号电池车间 | 电池车间，具体分区待定 | 石家庄晶澳太阳能外围传感器安装位置及施工布线图20230831
DianChi1 | DCC | DCC-1-2-94 |  | 1号电池车间 | 电池车间，具体分区待定 | 石家庄晶澳太阳能外围传感器安装位置及施工布线图20230831
DianChi1 | DCC | DCC-1-2-95 |  | 1号电池车间 | 电池车间，具体分区待定 | 石家庄晶澳太阳能外围传感器安装位置及施工布线图20230831
DianChi1 | DCC | DCC-1-2-96 |  | 1号电池车间 | 电池车间，具体分区待定 | 石家庄晶澳太阳能外围传感器安装位置及施工布线图20230831
DianChi1 | DCC | DCC-1-2-97 |  | 1号电池车间 | 电池车间，具体分区待定 | 石家庄晶澳太阳能外围传感器安装位置及施工布线图20230831
DianChi1 | DCC | DCC-1-2-98 |  | 1号电池车间 | 电池车间，具体分区待定 | 石家庄晶澳太阳能外围传感器安装位置及施工布线图20230831
DianChi1 | DCC | DCC-1-2-99 |  | 1号电池车间 | 电池车间，具体分区待定 | 石家庄晶澳太阳能外围传感器安装位置及施工布线图20230831
DianChi1 | DCC | DCC-1-2-100 |  | 1号电池车间 | 电池车间，具体分区待定 | 石家庄晶澳太阳能外围传感器安装位置及施工布线图20230831
DianChi1 | DCC | DCC-1-2-101 |  | 1号电池车间 | 电池车间，具体分区待定 | 石家庄晶澳太阳能外围传感器安装位置及施工布线图20230831
DianChi1 | DCC | DCC-1-2-102 |  | 1号电池车间 | 电池车间，具体分区待定 | 石家庄晶澳太阳能外围传感器安装位置及施工布线图20230831
DianChi1 | DCC | DCC-1-2-103 |  | 1号电池车间 | 电池车间，具体分区待定 | 石家庄晶澳太阳能外围传感器安装位置及施工布线图20230831
DianChi1 | DCC | DCC-1-2-104 |  | 1号电池车间 | 电池车间，具体分区待定 | 石家庄晶澳太阳能外围传感器安装位置及施工布线图20230831
DianChi1 | DCC | DCC-1-2-105 |  | 1号电池车间 | 电池车间，具体分区待定 | 石家庄晶澳太阳能外围传感器安装位置及施工布线图20230831
DianChi1 | DCC | DCC-1-2-106 |  | 1号电池车间 | 电池车间，具体分区待定 | 石家庄晶澳太阳能外围传感器安装位置及施工布线图20230831
DianChi1 | DCC | DCC-1-2-107 |  | 1号电池车间 | 电池车间，具体分区待定 | 石家庄晶澳太阳能外围传感器安装位置及施工布线图20230831
DianChi1 | DCC | DCC-1-2-108 |  | 1号电池车间 | 电池车间，具体分区待定 | 石家庄晶澳太阳能外围传感器安装位置及施工布线图20230831
DianChi1 | DCC | DCC-1-2-109 |  | 1号电池车间 | 电池车间，具体分区待定 | 石家庄晶澳太阳能外围传感器安装位置及施工布线图20230831
DianChi1 | DCC | DCC-1-2-110 |  | 1号电池车间 | 电池车间，具体分区待定 | 石家庄晶澳太阳能外围传感器安装位置及施工布线图20230831
DianChi1 | DCC | DCC-1-2-111 |  | 1号电池车间 | 电池车间，具体分区待定 | 石家庄晶澳太阳能外围传感器安装位置及施工布线图20230831
DianChi1 | DCC | DCC-1-2-112 |  | 1号电池车间 | 电池车间，具体分区待定 | 石家庄晶澳太阳能外围传感器安装位置及施工布线图20230831
DianChi1 | DCC | DCC-1-2-113 |  | 1号电池车间 | 电池车间，具体分区待定 | 石家庄晶澳太阳能外围传感器安装位置及施工布线图20230831
DianChi1 | DCC | DCC-1-2-114 |  | 1号电池车间 | 电池车间，具体分区待定 | 石家庄晶澳太阳能外围传感器安装位置及施工布线图20230831
DianChi1 | DCC | DCC-1-2-115 |  | 1号电池车间 | 电池车间，具体分区待定 | 石家庄晶澳太阳能外围传感器安装位置及施工布线图20230831
DianChi1 | DCC | DCC-1-2-116 |  | 1号电池车间 | 电池车间，具体分区待定 | 石家庄晶澳太阳能外围传感器安装位置及施工布线图20230831
DianChi1 | DCC | DCC-1-2-117 |  | 1号电池车间 | 电池车间，具体分区待定 | 石家庄晶澳太阳能外围传感器安装位置及施工布线图20230831
DianChi1 | DCC | DCC-1-2-118 |  | 1号电池车间 | 电池车间，具体分区待定 | 石家庄晶澳太阳能外围传感器安装位置及施工布线图20230831
DianChi1 | DCC | DCC-1-2-119 |  | 1号电池车间 | 电池车间，具体分区待定 | 石家庄晶澳太阳能外围传感器安装位置及施工布线图20230831
DianChi1 | DCC | DCC-1-2-120 |  | 1号电池车间 | 电池车间，具体分区待定 | 石家庄晶澳太阳能外围传感器安装位置及施工布线图20230831
DianChi1 | DCC | DCC-1-2-121 |  | 1号电池车间 | 电池车间，具体分区待定 | 石家庄晶澳太阳能外围传感器安装位置及施工布线图20230831
DianChi1 | DCC | DCC-1-2-122 |  | 1号电池车间 | 电池车间，具体分区待定 | 石家庄晶澳太阳能外围传感器安装位置及施工布线图20230831
DianChi1 | DCC | DCC-1-2-123 |  | 1号电池车间 | 电池车间，具体分区待定 | 石家庄晶澳太阳能外围传感器安装位置及施工布线图20230831
DianChi1 | DCC | DCC-1-2-124 |  | 1号电池车间 | 电池车间，具体分区待定 | 石家庄晶澳太阳能外围传感器安装位置及施工布线图20230831
DianChi1 | DCC | DCC-1-2-125 |  | 1号电池车间 | 电池车间，具体分区待定 | 石家庄晶澳太阳能外围传感器安装位置及施工布线图20230831
DianChi1 | DCC | DCC-1-2-126 |  | 1号电池车间 | 电池车间，具体分区待定 | 石家庄晶澳太阳能外围传感器安装位置及施工布线图20230831
DianChi1 | DCC | DCC-1-2-127 |  | 1号电池车间 | 电池车间，具体分区待定 | 石家庄晶澳太阳能外围传感器安装位置及施工布线图20230831
DianChi1 | DCC | DCC-1-2-128 |  | 1号电池车间 | 电池车间，具体分区待定 | 石家庄晶澳太阳能外围传感器安装位置及施工布线图20230831
DianChi1 | DCC | DCC-1-2-129 |  | 1号电池车间 | 电池车间，具体分区待定 | 石家庄晶澳太阳能外围传感器安装位置及施工布线图20230831
DianChi1 | DCC | DCC-1-2-130 |  | 1号电池车间 | 电池车间，具体分区待定 | 石家庄晶澳太阳能外围传感器安装位置及施工布线图20230831
DianChi1 | DCC | DCC-1-2-131 |  | 1号电池车间 | 电池车间，具体分区待定 | 石家庄晶澳太阳能外围传感器安装位置及施工布线图20230831
DianChi1 | DCC | DCC-1-2-132 |  | 1号电池车间 | 电池车间，具体分区待定 | 石家庄晶澳太阳能外围传感器安装位置及施工布线图20230831
DianChi1 | DCC | DCC-1-2-133 |  | 1号电池车间 | 电池车间，具体分区待定 | 石家庄晶澳太阳能外围传感器安装位置及施工布线图20230831
DianChi1 | DCC | DCC-1-2-134 |  | 1号电池车间 | 电池车间，具体分区待定 | 石家庄晶澳太阳能外围传感器安装位置及施工布线图20230831
DianChi1 | DCC | DCC-1-2-135 |  | 1号电池车间 | 电池车间，具体分区待定 | 石家庄晶澳太阳能外围传感器安装位置及施工布线图20230831
DianChi1 | DCC | DCC-1-2-136 |  | 1号电池车间 | 电池车间，具体分区待定 | 石家庄晶澳太阳能外围传感器安装位置及施工布线图20230831
DianChi1 | DCC | DCC-1-2-137 |  | 1号电池车间 | 电池车间，具体分区待定 | 石家庄晶澳太阳能外围传感器安装位置及施工布线图20230831
DianChi1 | DCC | DCC-1-2-138 |  | 1号电池车间 | 电池车间，具体分区待定 | 石家庄晶澳太阳能外围传感器安装位置及施工布线图20230831
DianChi1 | DCC | DCC-1-2-139 |  | 1号电池车间 | 电池车间，具体分区待定 | 石家庄晶澳太阳能外围传感器安装位置及施工布线图20230831
DianChi1 | DCC | DCC-1-2-140 |  | 1号电池车间 | 电池车间，具体分区待定 | 石家庄晶澳太阳能外围传感器安装位置及施工布线图20230831
DianChi1 | DCC | DCC-1-2-141 |  | 1号电池车间 | 电池车间，具体分区待定 | 石家庄晶澳太阳能外围传感器安装位置及施工布线图20230831
DianChi1 | DCC | DCC-1-2-142 |  | 1号电池车间 | 电池车间，具体分区待定 | 石家庄晶澳太阳能外围传感器安装位置及施工布线图20230831
DianChi1 | DCC | DCC-1-2-143 |  | 1号电池车间 | 电池车间，具体分区待定 | 石家庄晶澳太阳能外围传感器安装位置及施工布线图20230831
DianChi1 | DCC | DCC-1-2-144 |  | 1号电池车间 | 电池车间，具体分区待定 | 石家庄晶澳太阳能外围传感器安装位置及施工布线图20230831
DianChi1 | DCC | DCC-1-2-145 |  | 1号电池车间 | 电池车间，具体分区待定 | 石家庄晶澳太阳能外围传感器安装位置及施工布线图20230831
DianChi1 | DCC | DCC-1-2-146 |  | 1号电池车间 | 电池车间，具体分区待定 | 石家庄晶澳太阳能外围传感器安装位置及施工布线图20230831
DianChi1 | DCC | DCC-1-2-147 |  | 1号电池车间 | 电池车间，具体分区待定 | 石家庄晶澳太阳能外围传感器安装位置及施工布线图20230831
DianChi1 | DCC | DCC-1-2-148 |  | 1号电池车间 | 电池车间，具体分区待定 | 石家庄晶澳太阳能外围传感器安装位置及施工布线图20230831
DianChi1 | DCC | DCC-1-2-149 |  | 1号电池车间 | 电池车间，具体分区待定 | 石家庄晶澳太阳能外围传感器安装位置及施工布线图20230831
DianChi1 | DCC | DCC-1-2-150 |  | 1号电池车间 | 电池车间，具体分区待定 | 石家庄晶澳太阳能外围传感器安装位置及施工布线图20230831
DianChi1 | DCC | DCC-1-2-151 |  | 1号电池车间 | 电池车间，具体分区待定 | 石家庄晶澳太阳能外围传感器安装位置及施工布线图20230831
DianChi1 | DCC | DCC-1-2-152 |  | 1号电池车间 | 电池车间，具体分区待定 | 石家庄晶澳太阳能外围传感器安装位置及施工布线图20230831
DianChi1 | DCC | DCC-1-2-153 |  | 1号电池车间 | 电池车间，具体分区待定 | 石家庄晶澳太阳能外围传感器安装位置及施工布线图20230831
DianChi1 | DCC | DCC-1-2-154 |  | 1号电池车间 | 电池车间，具体分区待定 | 石家庄晶澳太阳能外围传感器安装位置及施工布线图20230831
DianChi1 | DCC | DCC-1-2-155 |  | 1号电池车间 | 电池车间，具体分区待定 | 石家庄晶澳太阳能外围传感器安装位置及施工布线图20230831
DianChi1 | DCC | DCC-1-2-156 |  | 1号电池车间 | 电池车间，具体分区待定 | 石家庄晶澳太阳能外围传感器安装位置及施工布线图20230831
DianChi1 | DCC | DCC-1-2-157 |  | 1号电池车间 | 电池车间，具体分区待定 | 石家庄晶澳太阳能外围传感器安装位置及施工布线图20230831
DianChi1 | DCC | DCC-1-2-158 |  | 1号电池车间 | 电池车间，具体分区待定 | 石家庄晶澳太阳能外围传感器安装位置及施工布线图20230831
DianChi1 | DCC | DCC-1-2-159 |  | 1号电池车间 | 电池车间，具体分区待定 | 石家庄晶澳太阳能外围传感器安装位置及施工布线图20230831
DianChi1 | DCC | DCC-1-2-160 |  | 1号电池车间 | 电池车间，具体分区待定 | 石家庄晶澳太阳能外围传感器安装位置及施工布线图20230831
DianChi1 | DCC | DCC-1-2-161 |  | 1号电池车间 | 电池车间，具体分区待定 | 石家庄晶澳太阳能外围传感器安装位置及施工布线图20230831
DianChi1 | DCC | DCC-1-2-162 |  | 1号电池车间 | 电池车间，具体分区待定 | 石家庄晶澳太阳能外围传感器安装位置及施工布线图20230831
DianChi1 | DCC | DCC-1-2-163 |  | 1号电池车间 | 电池车间，具体分区待定 | 石家庄晶澳太阳能外围传感器安装位置及施工布线图20230831
DianChi1 | DCC | DCC-1-2-164 |  | 1号电池车间 | 电池车间，具体分区待定 | 石家庄晶澳太阳能外围传感器安装位置及施工布线图20230831
DianChi1 | DCC | DCC-1-2-165 |  | 1号电池车间 | 电池车间，具体分区待定 | 石家庄晶澳太阳能外围传感器安装位置及施工布线图20230831
DianChi1 | DCC | DCC-1-2-166 |  | 1号电池车间 | 电池车间，具体分区待定 | 石家庄晶澳太阳能外围传感器安装位置及施工布线图20230831
DianChi1 | DCC | DCC-1-2-167 |  | 1号电池车间 | 电池车间，具体分区待定 | 石家庄晶澳太阳能外围传感器安装位置及施工布线图20230831
DianChi1 | DCC | DCC-1-2-168 |  | 1号电池车间 | 电池车间，具体分区待定 | 石家庄晶澳太阳能外围传感器安装位置及施工布线图20230831
DianChi1 | DCC | DCC-1-2-169 |  | 1号电池车间 | 电池车间，具体分区待定 | 石家庄晶澳太阳能外围传感器安装位置及施工布线图20230831
DianChi1 | DCC | DCC-1-2-170 |  | 1号电池车间 | 电池车间，具体分区待定 | 石家庄晶澳太阳能外围传感器安装位置及施工布线图20230831
DianChi1 | DCC | DCC-1-2-171 |  | 1号电池车间 | 电池车间，具体分区待定 | 石家庄晶澳太阳能外围传感器安装位置及施工布线图20230831
DianChi1 | DCC | DCC-1-2-172 |  | 1号电池车间 | 电池车间，具体分区待定 | 石家庄晶澳太阳能外围传感器安装位置及施工布线图20230831
DianChi1 | DCC | DCC-1-2-173 |  | 1号电池车间 | 电池车间，具体分区待定 | 石家庄晶澳太阳能外围传感器安装位置及施工布线图20230831
DianChi1 | DCC | DCC-1-2-174 |  | 1号电池车间 | 电池车间，具体分区待定 | 石家庄晶澳太阳能外围传感器安装位置及施工布线图20230831
DianChi1 | DCC | DCC-1-2-175 |  | 1号电池车间 | 电池车间，具体分区待定 | 石家庄晶澳太阳能外围传感器安装位置及施工布线图20230831
DianChi1 | DCC | DCC-1-2-176 |  | 1号电池车间 | 电池车间，具体分区待定 | 石家庄晶澳太阳能外围传感器安装位置及施工布线图20230831
DianChi1 | DCC | DCC-1-2-177 |  | 1号电池车间 | 电池车间，具体分区待定 | 石家庄晶澳太阳能外围传感器安装位置及施工布线图20230831
DianChi1 | DCC | DCC-1-2-178 |  | 1号电池车间 | 电池车间，具体分区待定 | 石家庄晶澳太阳能外围传感器安装位置及施工布线图20230831
DianChi1 | DCC | DCC-1-2-179 |  | 1号电池车间 | 电池车间，具体分区待定 | 石家庄晶澳太阳能外围传感器安装位置及施工布线图20230831
DianChi1 | DCC | DCC-1-2-180 |  | 1号电池车间 | 电池车间，具体分区待定 | 石家庄晶澳太阳能外围传感器安装位置及施工布线图20230831
DianChi1 | DCC | DCC-1-2-181 |  | 1号电池车间 | 电池车间，具体分区待定 | 石家庄晶澳太阳能外围传感器安装位置及施工布线图20230831
DianChi1 | DCC | DCC-1-2-182 |  | 1号电池车间 | 电池车间，具体分区待定 | 石家庄晶澳太阳能外围传感器安装位置及施工布线图20230831
DianChi1 | DCC | DCC-1-2-183 |  | 1号电池车间 | 电池车间，具体分区待定 | 石家庄晶澳太阳能外围传感器安装位置及施工布线图20230831
DianChi1 | DCC | DCC-1-2-184 |  | 1号电池车间 | 电池车间，具体分区待定 | 石家庄晶澳太阳能外围传感器安装位置及施工布线图20230831
DianChi1 | DCC | DCC-1-2-185 |  | 1号电池车间 | 电池车间，具体分区待定 | 石家庄晶澳太阳能外围传感器安装位置及施工布线图20230831
DianChi1 | DCC | DCC-1-2-186 |  | 1号电池车间 | 电池车间，具体分区待定 | 石家庄晶澳太阳能外围传感器安装位置及施工布线图20230831
DianChi1 | DCC | DCC-1-2-187 |  | 1号电池车间 | 电池车间，具体分区待定 | 石家庄晶澳太阳能外围传感器安装位置及施工布线图20230831
DianChi1 | DCC | DCC-1-2-188 |  | 1号电池车间 | 电池车间，具体分区待定 | 石家庄晶澳太阳能外围传感器安装位置及施工布线图20230831
DianChi1 | DCC | DCC-1-2-189 |  | 1号电池车间 | 电池车间，具体分区待定 | 石家庄晶澳太阳能外围传感器安装位置及施工布线图20230831
DianChi1 | DCC | DCC-1-2-190 |  | 1号电池车间 | 电池车间，具体分区待定 | 石家庄晶澳太阳能外围传感器安装位置及施工布线图20230831
DianChi1 | DCC | DCC-1-2-191 |  | 1号电池车间 | 电池车间，具体分区待定 | 石家庄晶澳太阳能外围传感器安装位置及施工布线图20230831
DianChi1 | DCC | DCC-1-2-192 |  | 1号电池车间 | 电池车间，具体分区待定 | 石家庄晶澳太阳能外围传感器安装位置及施工布线图20230831
DianChi1 | DCC | DCC-1-2-193 |  | 1号电池车间 | 电池车间，具体分区待定 | 石家庄晶澳太阳能外围传感器安装位置及施工布线图20230831
DianChi1 | DCC | DCC-1-2-194 |  | 1号电池车间 | 电池车间，具体分区待定 | 石家庄晶澳太阳能外围传感器安装位置及施工布线图20230831
DianChi1 | DCC | DCC-1-2-195 |  | 1号电池车间 | 电池车间，具体分区待定 | 石家庄晶澳太阳能外围传感器安装位置及施工布线图20230831
DianChi1 | DCC | DCC-1-2-196 |  | 1号电池车间 | 电池车间，具体分区待定 | 石家庄晶澳太阳能外围传感器安装位置及施工布线图20230831
DianChi1 | DCC | DCC-1-2-197 |  | 1号电池车间 | 电池车间，具体分区待定 | 石家庄晶澳太阳能外围传感器安装位置及施工布线图20230831
DianChi1 | DCC | DCC-1-2-198 |  | 1号电池车间 | 电池车间，具体分区待定 | 石家庄晶澳太阳能外围传感器安装位置及施工布线图20230831
DianChi1 | DCC | DCC-1-2-199 |  | 1号电池车间 | 电池车间，具体分区待定 | 石家庄晶澳太阳能外围传感器安装位置及施工布线图20230831
DianChi1 | DCC | DCC-1-2-200 |  | 1号电池车间 | 电池车间，具体分区待定 | 石家庄晶澳太阳能外围传感器安装位置及施工布线图20230831
DianChi1 | DCC | DCC-1-2-201 |  | 1号电池车间 | 电池车间，具体分区待定 | 石家庄晶澳太阳能外围传感器安装位置及施工布线图20230831
DianChi1 | DCC | DCC-1-2-202 |  | 1号电池车间 | 电池车间，具体分区待定 | 石家庄晶澳太阳能外围传感器安装位置及施工布线图20230831
DianChi1 | DCC | DCC-1-2-203 |  | 1号电池车间 | 电池车间，具体分区待定 | 石家庄晶澳太阳能外围传感器安装位置及施工布线图20230831
DianChi1 | DCC | DCC-1-2-204 |  | 1号电池车间 | 电池车间，具体分区待定 | 石家庄晶澳太阳能外围传感器安装位置及施工布线图20230831
DianChi1 | DCC | DCC-1-2-205 |  | 1号电池车间 | 电池车间，具体分区待定 | 石家庄晶澳太阳能外围传感器安装位置及施工布线图20230831
DianChi1 | DCC | DCC-1-2-206 |  | 1号电池车间 | 电池车间，具体分区待定 | 石家庄晶澳太阳能外围传感器安装位置及施工布线图20230831
DianChi1 | DCC | DCC-1-2-207 |  | 1号电池车间 | 电池车间，具体分区待定 | 石家庄晶澳太阳能外围传感器安装位置及施工布线图20230831
DianChi1 | DCC | DCC-1-2-208 |  | 1号电池车间 | 电池车间，具体分区待定 | 石家庄晶澳太阳能外围传感器安装位置及施工布线图20230831
DianChi1 | DCC | DCC-1-2-209 |  | 1号电池车间 | 电池车间，具体分区待定 | 石家庄晶澳太阳能外围传感器安装位置及施工布线图20230831
DianChi1 | DCC | DCC-1-2-210 |  | 1号电池车间 | 电池车间，具体分区待定 | 石家庄晶澳太阳能外围传感器安装位置及施工布线图20230831
DianChi1 | DCC | DCC-1-2-211 |  | 1号电池车间 | 电池车间，具体分区待定 | 石家庄晶澳太阳能外围传感器安装位置及施工布线图20230831
DianChi1 | DCC | DCC-1-2-212 |  | 1号电池车间 | 电池车间，具体分区待定 | 石家庄晶澳太阳能外围传感器安装位置及施工布线图20230831
DianChi1 | DCC | DCC-1-2-213 |  | 1号电池车间 | 电池车间，具体分区待定 | 石家庄晶澳太阳能外围传感器安装位置及施工布线图20230831
DianChi1 | DCC | DCC-1-2-214 |  | 1号电池车间 | 电池车间，具体分区待定 | 石家庄晶澳太阳能外围传感器安装位置及施工布线图20230831
DianChi1 | DCC | DCC-1-2-215 |  | 1号电池车间 | 电池车间，具体分区待定 | 石家庄晶澳太阳能外围传感器安装位置及施工布线图20230831
DianChi1 | DCC | DCC-1-2-216 |  | 1号电池车间 | 电池车间，具体分区待定 | 石家庄晶澳太阳能外围传感器安装位置及施工布线图20230831
DianChi1 | DCC | DCC-1-2-217 |  | 1号电池车间 | 电池车间，具体分区待定 | 石家庄晶澳太阳能外围传感器安装位置及施工布线图20230831
DianChi1 | DCC | DCC-1-2-218 |  | 1号电池车间 | 电池车间，具体分区待定 | 石家庄晶澳太阳能外围传感器安装位置及施工布线图20230831
DianChi1 | DCC | DCC-1-2-219 |  | 1号电池车间 | 电池车间，具体分区待定 | 石家庄晶澳太阳能外围传感器安装位置及施工布线图20230831
DianChi1 | DCC | DCC-1-2-220 |  | 1号电池车间 | 电池车间，具体分区待定 | 石家庄晶澳太阳能外围传感器安装位置及施工布线图20230831
DianChi1 | DCC | DCC-1-2-221 |  | 1号电池车间 | 电池车间，具体分区待定 | 石家庄晶澳太阳能外围传感器安装位置及施工布线图20230831
DianChi1 | DCC | DCC-1-2-222 |  | 1号电池车间 | 电池车间，具体分区待定 | 石家庄晶澳太阳能外围传感器安装位置及施工布线图20230831
DianChi1 | DCC | DCC-1-2-223 |  | 1号电池车间 | 电池车间，具体分区待定 | 石家庄晶澳太阳能外围传感器安装位置及施工布线图20230831
DianChi1 | DCC | DCC-1-2-224 |  | 1号电池车间 | 电池车间，具体分区待定 | 石家庄晶澳太阳能外围传感器安装位置及施工布线图20230831
DianChi1 | DCC | DCC-1-2-225 |  | 1号电池车间 | 电池车间，具体分区待定 | 石家庄晶澳太阳能外围传感器安装位置及施工布线图20230831
DianChi1 | DCC | DCC-1-2-226 |  | 1号电池车间 | 电池车间，具体分区待定 | 石家庄晶澳太阳能外围传感器安装位置及施工布线图20230831
DianChi1 | DCC | DCC-1-2-227 |  | 1号电池车间 | 电池车间，具体分区待定 | 石家庄晶澳太阳能外围传感器安装位置及施工布线图20230831
DianChi1 | DCC | DCC-1-2-228 |  | 1号电池车间 | 电池车间，具体分区待定 | 石家庄晶澳太阳能外围传感器安装位置及施工布线图20230831
DianChi1 | DCC | DCC-1-2-229 |  | 1号电池车间 | 电池车间，具体分区待定 | 石家庄晶澳太阳能外围传感器安装位置及施工布线图20230831
DianChi1 | DCC | DCC-1-2-230 |  | 1号电池车间 | 电池车间，具体分区待定 | 石家庄晶澳太阳能外围传感器安装位置及施工布线图20230831
DianChi1 | DCC | DCC-1-2-231 |  | 1号电池车间 | 电池车间，具体分区待定 | 石家庄晶澳太阳能外围传感器安装位置及施工布线图20230831
DianChi1 | DCC | DCC-1-2-232 |  | 1号电池车间 | 电池车间，具体分区待定 | 石家庄晶澳太阳能外围传感器安装位置及施工布线图20230831
DianChi1 | DCC | DCC-1-2-233 |  | 1号电池车间 | 电池车间，具体分区待定 | 石家庄晶澳太阳能外围传感器安装位置及施工布线图20230831
DianChi1 | DCC | DCC-1-2-234 |  | 1号电池车间 | 电池车间，具体分区待定 | 石家庄晶澳太阳能外围传感器安装位置及施工布线图20230831
DianChi1 | DCC | DCC-1-2-235 |  | 1号电池车间 | 电池车间，具体分区待定 | 石家庄晶澳太阳能外围传感器安装位置及施工布线图20230831
DianChi1 | DCC | DCC-1-2-236 |  | 1号电池车间 | 电池车间，具体分区待定 | 石家庄晶澳太阳能外围传感器安装位置及施工布线图20230831
DianChi1 | DCC | DCC-1-2-237 |  | 1号电池车间 | 电池车间，具体分区待定 | 石家庄晶澳太阳能外围传感器安装位置及施工布线图20230831
DianChi1 | DCC | DCC-1-2-238 |  | 1号电池车间 | 电池车间，具体分区待定 | 石家庄晶澳太阳能外围传感器安装位置及施工布线图20230831
DianChi1 | DCC | DCC-1-2-239 |  | 1号电池车间 | 电池车间，具体分区待定 | 石家庄晶澳太阳能外围传感器安装位置及施工布线图20230831
DianChi1 | DCC | DCC-1-2-240 |  | 1号电池车间 | 电池车间，具体分区待定 | 石家庄晶澳太阳能外围传感器安装位置及施工布线图20230831
DianChi1 | DCC | DCC-1-2-241 |  | 1号电池车间 | 电池车间，具体分区待定 | 石家庄晶澳太阳能外围传感器安装位置及施工布线图20230831
DianChi1 | DCC | DCC-1-2-242 |  | 1号电池车间 | 电池车间，具体分区待定 | 石家庄晶澳太阳能外围传感器安装位置及施工布线图20230831
DianChi1 | DCC | DCC-1-2-243 |  | 1号电池车间 | 电池车间，具体分区待定 | 石家庄晶澳太阳能外围传感器安装位置及施工布线图20230831
DianChi1 | DCC | DCC-1-2-244 |  | 1号电池车间 | 电池车间，具体分区待定 | 石家庄晶澳太阳能外围传感器安装位置及施工布线图20230831
DianChi1 | DCC | DCC-1-2-245 |  | 1号电池车间 | 电池车间，具体分区待定 | 石家庄晶澳太阳能外围传感器安装位置及施工布线图20230831
DianChi1 | DCC | DCC-1-2-248 |  | 1号电池车间 | 电池车间，具体分区待定 | 石家庄晶澳太阳能外围传感器安装位置及施工布线图20230831
DianChi1 | DCC | DCC-1-2-250 |  | 1号电池车间 | 电池车间，具体分区待定 | 石家庄晶澳太阳能外围传感器安装位置及施工布线图20230831
QiePian2 | AHU-C | AHU-2-2-1 | 组合空调机组 | 2号切片车间 | 切片区 | NS-2-27-二层设备平面布置图
QiePian2 | AHU-C | AHU-2-2-2 |  | 2号切片车间 | 切片区 | NS-2-27-二层设备平面布置图
QiePian2 | AHU-C | AHU-2-2-3 |  | 2号切片车间 | 切片区 | NS-2-27-二层设备平面布置图
QiePian2 | AHU-D | AHU-2-2-4 |  | 2号切片车间 | 自动粘胶区 | NS-2-27-二层设备平面布置图
QiePian2 | AHU-C | AHU-2-2-5 |  | 2号切片车间 | 脱胶清洗区 | NS-2-27-二层设备平面布置图
QiePian2 | AHU-C | AHU-2-2-6 |  | 2号切片车间 | 脱胶清洗区 | NS-2-27-二层设备平面布置图
QiePian2 | AHU-C | AHU-2-2-7 |  | 2号切片车间 | 脱胶清洗区 | NS-2-27-二层设备平面布置图
QiePian2 | AHU-C | AHU-2-2-8 |  | 2号切片车间 | 脱胶清洗区 | NS-2-27-二层设备平面布置图
QiePian2 | AHU-C | AHU-2-2-9 |  | 2号切片车间 | 脱胶清洗区 | NS-2-27-二层设备平面布置图
QiePian2 | AHU-C | AHU-2-2-10 |  | 2号切片车间 | 脱胶清洗区 | NS-2-27-二层设备平面布置图
QiePian2 | AHU-D | AHU-2-2-11 |  | 2号切片车间 | 检测分选区 | NS-2-27-二层设备平面布置图
QiePian2 | AHU-D | AHU-2-2-12 |  | 2号切片车间 | 检测分选区 | NS-2-27-二层设备平面布置图
QiePian2 | RCU-A | RCU-2-1-1 | 水冷空气处理机组 | 2号切片车间 | 配电室 | NS-2-27-二层设备平面布置图
QiePian2 | RCU-A | RCU-2-1-2 |  | 2号切片车间 | 配电室 | NS-2-27-二层设备平面布置图
QiePian2 | RCU-A | RCU-2-1-3 |  | 2号切片车间 | 配电室 | NS-2-27-二层设备平面布置图
QiePian2 | RCU-A | RCU-2-1-4 |  | 2号切片车间 | 配电室 | NS-2-27-二层设备平面布置图
QiePian2 | RCU-B | RCU-2-2-1 |  | 2号切片车间 | 礼堂 | NS-2-27-二层设备平面布置图
QiePian2 | RCU-B | RCU-2-2-2 |  | 2号切片车间 | 礼堂 | NS-2-27-二层设备平面布置图
QiePian2 | RCU-B | RCU-2-2-3 |  | 2号切片车间 | 礼堂 | NS-2-27-二层设备平面布置图
QiePian2 | RCU-B | RCU-2-2-4 |  | 2号切片车间 | 礼堂 | NS-2-27-二层设备平面布置图
QiePian2 | RCU-B | RCU-2-2-5 |  | 2号切片车间 | 礼堂 | NS-2-27-二层设备平面布置图
QiePian2 | RCU-B | RCU-2-2-6 |  | 2号切片车间 | 礼堂 | NS-2-27-二层设备平面布置图
QiePian2 | MCU-A | MCU-2-1-1 | 水冷吊装空气处理机组 | 2号切片车间 | 门厅 | NS-2-27-二层设备平面布置图
QiePian2 | MCU-A | MCU-2-1-2 |  | 2号切片车间 | 东北方向北部入口 | NS-2-27-二层设备平面布置图
QiePian2 | MCU-A | MCU-2-1-3 |  | 2号切片车间 | 东北方向东部入口 | NS-2-27-二层设备平面布置图
DiWen | CH-A | CH-7-1F-1 | 低温水系统 | 7号动力站 | 低温冷水机组1 | QS-07-09一层动力站设备布置平面图
DiWen | CH-A | CH-7-1F-2 |  | 7号动力站 | 低温冷水机组2 | QS-07-09一层动力站设备布置平面图
DiWen | CH-A | CH-7-1F-3 |  | 7号动力站 | 低温冷水机组3 | QS-07-09一层动力站设备布置平面图
DiWen | CH-A | CH-7-1F-4 |  | 7号动力站 | 低温冷水机组4 | QS-07-09一层动力站设备布置平面图
DiWen | CH-A | CH-7-1F-5 |  | 7号动力站 | 低温冷水机组5 | QS-07-09一层动力站设备布置平面图
DiWen | CH-A | CH-7-1F-6 |  | 7号动力站 | 低温冷水机组6 | QS-07-09一层动力站设备布置平面图
DiWen | CH-A | CH-7-1F-7 |  | 7号动力站 | 低温冷水机组7 | QS-07-09一层动力站设备布置平面图
DiWen | CH-A | CH-7-1F-8 |  | 7号动力站 | 低温冷水机组8 | QS-07-09一层动力站设备布置平面图
DiWen | CH-A | CH-7-1F-9 |  | 7号动力站 | 低温冷水机组9 | QS-07-09一层动力站设备布置平面图
DiWen | CH-A | CH-7-1F-10 |  | 7号动力站 | 低温冷水机组10 | QS-07-09一层动力站设备布置平面图
DiWen | CH-A | CH-7-1F-11 |  | 7号动力站 | 低温冷水机组11 | QS-07-09一层动力站设备布置平面图
DiWen | CH-A | CH-7-1F-12 |  | 7号动力站 | 低温冷水机组12 | QS-07-09一层动力站设备布置平面图
DiWen | CH-A | CH-7-1F-13 |  | 7号动力站 | 低温冷水机组13 | QS-07-09一层动力站设备布置平面图
DiWen | CH-B | CH-7-1F-14 |  | 7号动力站 | 双工况低温冷水机组14 | QS-07-09一层动力站设备布置平面图
DiWen | CH-B | CH-7-1F-15 |  | 7号动力站 | 双工况低温冷水机组15 | QS-07-09一层动力站设备布置平面图
DiWen | CHP | CHP-7-1F-1 | 低温水系统 | 7号动力站 | 低温冷冻泵1 | QS-07-09一层动力站设备布置平面图
DiWen | CHP | CHP-7-1F-2 |  | 7号动力站 | 低温冷冻泵2 | QS-07-09一层动力站设备布置平面图
DiWen | CHP | CHP-7-1F-3 |  | 7号动力站 | 低温冷冻泵3 | QS-07-09一层动力站设备布置平面图
DiWen | CHP | CHP-7-1F-4 |  | 7号动力站 | 低温冷冻泵4 | QS-07-09一层动力站设备布置平面图
DiWen | CHP | CHP-7-1F-5 |  | 7号动力站 | 低温冷冻泵5 | QS-07-09一层动力站设备布置平面图
DiWen | CHP | CHP-7-1F-6 |  | 7号动力站 | 低温冷冻泵6 | QS-07-09一层动力站设备布置平面图
DiWen | CHP | CHP-7-1F-7 |  | 7号动力站 | 低温冷冻泵7 | QS-07-09一层动力站设备布置平面图
DiWen | CHP | CHP-7-1F-8 |  | 7号动力站 | 低温冷冻泵8 | QS-07-09一层动力站设备布置平面图
DiWen | CHP | CHP-7-1F-9 |  | 7号动力站 | 低温冷冻泵9 | QS-07-09一层动力站设备布置平面图
DiWen | CHP | CHP-7-1F-10 |  | 7号动力站 | 低温冷冻泵10 | QS-07-09一层动力站设备布置平面图
DiWen | CHP | CHP-7-1F-11 |  | 7号动力站 | 低温冷冻泵11 | QS-07-09一层动力站设备布置平面图
DiWen | CHP | CHP-7-1F-12 |  | 7号动力站 | 低温冷冻泵12 | QS-07-09一层动力站设备布置平面图
DiWen | CHP | CHP-7-1F-13 |  | 7号动力站 | 低温冷冻泵13 | QS-07-09一层动力站设备布置平面图
DiWen | CHP | CHP-7-1F-14 |  | 7号动力站 | 低温冷冻泵14 | QS-07-09一层动力站设备布置平面图
DiWen | CHP | CHP-7-1F-15 |  | 7号动力站 | 低温冷冻泵15 | QS-07-09一层动力站设备布置平面图
DiWen | CHP | CHP-7-1F-16 |  | 7号动力站 | 低温冷冻泵16 | QS-07-09一层动力站设备布置平面图
DiWen | CHP | CHP-7-1F-17 |  | 7号动力站 | 低温冷冻泵17 | QS-07-09一层动力站设备布置平面图
DiWen | CWP-A | CWP-7-1F-1 | 低温水系统 | 7号动力站 | 低温冷却泵1 | QS-07-09一层动力站设备布置平面图
DiWen | CWP-A | CWP-7-1F-2 |  | 7号动力站 | 低温冷却泵2 | QS-07-09一层动力站设备布置平面图
DiWen | CWP-A | CWP-7-1F-3 |  | 7号动力站 | 低温冷却泵3 | QS-07-09一层动力站设备布置平面图
DiWen | CWP-A | CWP-7-1F-4 |  | 7号动力站 | 低温冷却泵4 | QS-07-09一层动力站设备布置平面图
DiWen | CWP-A | CWP-7-1F-5 |  | 7号动力站 | 低温冷却泵5 | QS-07-09一层动力站设备布置平面图
DiWen | CWP-A | CWP-7-1F-6 |  | 7号动力站 | 低温冷却泵6 | QS-07-09一层动力站设备布置平面图
DiWen | CWP-A | CWP-7-1F-7 |  | 7号动力站 | 低温冷却泵7 | QS-07-09一层动力站设备布置平面图
DiWen | CWP-A | CWP-7-1F-8 |  | 7号动力站 | 低温冷却泵8 | QS-07-09一层动力站设备布置平面图
DiWen | CWP-A | CWP-7-1F-9 |  | 7号动力站 | 低温冷却泵9 | QS-07-09一层动力站设备布置平面图
DiWen | CWP-A | CWP-7-1F-10 |  | 7号动力站 | 低温冷却泵10 | QS-07-09一层动力站设备布置平面图
DiWen | CWP-A | CWP-7-1F-11 |  | 7号动力站 | 低温冷却泵11 | QS-07-09一层动力站设备布置平面图
DiWen | CWP-A | CWP-7-1F-12 |  | 7号动力站 | 低温冷却泵12 | QS-07-09一层动力站设备布置平面图
DiWen | CWP-A | CWP-7-1F-13 |  | 7号动力站 | 低温冷却泵13 | QS-07-09一层动力站设备布置平面图
DiWen | CWP-A | CWP-7-1F-14 |  | 7号动力站 | 低温冷却泵14 | QS-07-09一层动力站设备布置平面图
DiWen | CWP-A | CWP-7-1F-15 |  | 7号动力站 | 低温冷却泵15 | QS-07-09一层动力站设备布置平面图
DiWen | CWP-A | CWP-7-1F-16 |  | 7号动力站 | 低温冷却泵16 | QS-07-09一层动力站设备布置平面图
DiWen | CWP-A | CWP-7-1F-17 |  | 7号动力站 | 低温冷却泵17 | QS-07-09一层动力站设备布置平面图
DiWen | CT-A | CT-7-RF-1 | 冷却塔风机 | 7号动力站 | 低温冷却塔1 | QS-07-09一层动力站设备布置平面图
DiWen | CT-A | CT-7-RF-2 |  | 7号动力站 | 低温冷却塔2 | QS-07-09一层动力站设备布置平面图
DiWen | CT-A | CT-7-RF-3 |  | 7号动力站 | 低温冷却塔3 | QS-07-09一层动力站设备布置平面图
DiWen | CT-A | CT-7-RF-4 |  | 7号动力站 | 低温冷却塔4 | QS-07-09一层动力站设备布置平面图
DiWen | CT-A | CT-7-RF-5 |  | 7号动力站 | 低温冷却塔5 | QS-07-09一层动力站设备布置平面图
DiWen | CT-A | CT-7-RF-6 |  | 7号动力站 | 低温冷却塔6 | QS-07-09一层动力站设备布置平面图
DiWen | CT-A | CT-7-RF-7 |  | 7号动力站 | 低温冷却塔7 | QS-07-09一层动力站设备布置平面图
DiWen | CT-A | CT-7-RF-8 |  | 7号动力站 | 低温冷却塔8 | QS-07-09一层动力站设备布置平面图
DiWen | CT-A | CT-7-RF-9 |  | 7号动力站 | 低温冷却塔9 | QS-07-09一层动力站设备布置平面图
DiWen | CT-A | CT-7-RF-10 |  | 7号动力站 | 低温冷却塔10 | QS-07-09一层动力站设备布置平面图
DiWen | CT-A | CT-7-RF-11 |  | 7号动力站 | 低温冷却塔11 | QS-07-09一层动力站设备布置平面图
DiWen | CT-A | CT-7-RF-12 |  | 7号动力站 | 低温冷却塔12 | QS-07-09一层动力站设备布置平面图
DiWen | CT-A | CT-7-RF-13 |  | 7号动力站 | 低温冷却塔13 | QS-07-09一层动力站设备布置平面图
DiWen | CT-A | CT-7-RF-14 |  | 7号动力站 | 低温冷却塔14 | QS-07-09一层动力站设备布置平面图
DiWen | CT-A | CT-7-RF-15 |  | 7号动力站 | 低温冷却塔15 | QS-07-09一层动力站设备布置平面图
DiWen | CT-A | CT-7-RF-16 |  | 7号动力站 | 低温冷却塔16 | QS-07-09一层动力站设备布置平面图
DiWen | CT-A | CT-7-RF-17 |  | 7号动力站 | 低温冷却塔17 | QS-07-09一层动力站设备布置平面图
DiWen | CT-A | CT-7-RF-18 |  | 7号动力站 | 低温冷却塔18 | QS-07-09一层动力站设备布置平面图
DiWen | CT-A | CT-7-RF-19 |  | 7号动力站 | 低温冷却塔19 | QS-07-09一层动力站设备布置平面图
DiWen | CT-A | CT-7-RF-20 |  | 7号动力站 | 低温冷却塔20 | QS-07-09一层动力站设备布置平面图
DiWen | CT-A | CT-7-RF-21 |  | 7号动力站 | 低温冷却塔21 | QS-07-09一层动力站设备布置平面图
DiWen | CT-A | CT-7-RF-22 |  | 7号动力站 | 低温冷却塔22 | QS-07-09一层动力站设备布置平面图
DiWen | CT-A | CT-7-RF-23 |  | 7号动力站 | 低温冷却塔23 | QS-07-09一层动力站设备布置平面图
DiWen | CT-A | CT-7-RF-24 |  | 7号动力站 | 低温冷却塔24 | QS-07-09一层动力站设备布置平面图
DiWen | CT-A | CT-7-RF-25 |  | 7号动力站 | 低温冷却塔25 | QS-07-09一层动力站设备布置平面图
DiWen | CT-A | CT-7-RF-26 |  | 7号动力站 | 低温冷却塔26 | QS-07-09一层动力站设备布置平面图
DiWen | CT-A | CT-7-RF-27 |  | 7号动力站 | 低温冷却塔27 | QS-07-09一层动力站设备布置平面图
DiWen | CT-A | CT-7-RF-28 |  | 7号动力站 | 低温冷却塔28 | QS-07-09一层动力站设备布置平面图
DiWen | CT-A | CT-7-RF-29 |  | 7号动力站 | 低温冷却塔29 | QS-07-09一层动力站设备布置平面图
DiWen | CT-A | CT-7-RF-30 |  | 7号动力站 | 低温冷却塔30 | QS-07-09一层动力站设备布置平面图
DiWen | CT-A | CT-7-RF-31 |  | 7号动力站 | 低温冷却塔31 | QS-07-09一层动力站设备布置平面图
DiWen | CT-A | CT-7-RF-32 |  | 7号动力站 | 低温冷却塔32 | QS-07-09一层动力站设备布置平面图
DiWen | CT-A | CT-7-RF-33 |  | 7号动力站 | 低温冷却塔33 | QS-07-09一层动力站设备布置平面图
DiWen | CT-A | CT-7-RF-34 |  | 7号动力站 | 低温冷却塔34 | QS-07-09一层动力站设备布置平面图
DiWen | CT-A | CT-7-RF-35 |  | 7号动力站 | 低温冷却塔35 | QS-07-09一层动力站设备布置平面图
DiWen | CT-A | CT-7-RF-36 |  | 7号动力站 | 低温冷却塔36 | QS-07-09一层动力站设备布置平面图
DiWen | CT-A | CT-7-RF-37 |  | 7号动力站 | 低温冷却塔37 | QS-07-09一层动力站设备布置平面图
DiWen | CT-A | CT-7-RF-38 |  | 7号动力站 | 低温冷却塔38 | QS-07-09一层动力站设备布置平面图
DiWen | CT-A | CT-7-RF-39 |  | 7号动力站 | 低温冷却塔39 | QS-07-09一层动力站设备布置平面图
DiWen | CT-A | CT-7-RF-40 |  | 7号动力站 | 低温冷却塔40 | QS-07-09一层动力站设备布置平面图
DiWen | CT-A | CT-7-RF-41 |  | 7号动力站 | 低温冷却塔41 | QS-07-09一层动力站设备布置平面图
DiWen | CT-A | CT-7-RF-42 |  | 7号动力站 | 低温冷却塔42 | QS-07-09一层动力站设备布置平面图
DiWen | CT-A | CT-7-RF-43 |  | 7号动力站 | 低温冷却塔43 | QS-07-09一层动力站设备布置平面图
DiWen | CT-A | CT-7-RF-44 |  | 7号动力站 | 低温冷却塔44 | QS-07-09一层动力站设备布置平面图
DiWen | VRE | VRE-7-DW-LQPT1 | 低温水系统 | 7号动力站 | 低温冷却旁通阀1 |  | 阀门暂时无法体现
DiWen | VRE | VRE-7-DW-LQPT2 |  | 7号动力站 | 低温冷却旁通阀2
DiWen | VRE | VRE-7-DW-LDPT |  | 7号动力站 | 低温冷冻旁通阀
DiWen | VSS | VSS-7-DW-LDF1 |  | 7号动力站 | 低温冷冻阀1
DiWen | VSS | VSS-7-DW-LDF2 |  | 7号动力站 | 低温冷冻阀2
DiWen | VSS | VSS-7-DW-LDF3 |  | 7号动力站 | 低温冷冻阀3
DiWen | VSS | VSS-7-DW-LDF4 |  | 7号动力站 | 低温冷冻阀4
DiWen | VSS | VSS-7-DW-LDF5 |  | 7号动力站 | 低温冷冻阀5
DiWen | VSS | VSS-7-DW-LDF6 |  | 7号动力站 | 低温冷冻阀6
DiWen | VSS | VSS-7-DW-LDF7 |  | 7号动力站 | 低温冷冻阀7
DiWen | VSS | VSS-7-DW-LDF8 |  | 7号动力站 | 低温冷冻阀8
DiWen | VSS | VSS-7-DW-LDF9 |  | 7号动力站 | 低温冷冻阀9
DiWen | VSS | VSS-7-DW-LDF10 |  | 7号动力站 | 低温冷冻阀10
DiWen | VSS | VSS-7-DW-LDF11 |  | 7号动力站 | 低温冷冻阀11
DiWen | VSS | VSS-7-DW-LDF12 |  | 7号动力站 | 低温冷冻阀12
DiWen | VSS | VSS-7-DW-LDF13 |  | 7号动力站 | 低温冷冻阀13
DiWen | VSS | VSS-7-DW-LDF14 |  | 7号动力站 | 双工况低温冷冻阀14
DiWen | VSS | VSS-7-DW-LDF15 |  | 7号动力站 | 双工况低温冷冻阀15
DiWen | VSS | VSS-7-DW-LQF1 |  | 7号动力站 | 低温冷却阀1
DiWen | VSS | VSS-7-DW-LQF2 |  | 7号动力站 | 低温冷却阀2
DiWen | VSS | VSS-7-DW-LQF3 |  | 7号动力站 | 低温冷却阀3
DiWen | VSS | VSS-7-DW-LQF4 |  | 7号动力站 | 低温冷却阀4
DiWen | VSS | VSS-7-DW-LQF5 |  | 7号动力站 | 低温冷却阀5
DiWen | VSS | VSS-7-DW-LQF6 |  | 7号动力站 | 低温冷却阀6
DiWen | VSS | VSS-7-DW-LQF7 |  | 7号动力站 | 低温冷却阀7
DiWen | VSS | VSS-7-DW-LQF8 |  | 7号动力站 | 低温冷却阀8
DiWen | VSS | VSS-7-DW-LQF9 |  | 7号动力站 | 低温冷却阀9
DiWen | VSS | VSS-7-DW-LQF10 |  | 7号动力站 | 低温冷却阀10
DiWen | VSS | VSS-7-DW-LQF11 |  | 7号动力站 | 低温冷却阀11
DiWen | VSS | VSS-7-DW-LQF12 |  | 7号动力站 | 低温冷却阀12
DiWen | VSS | VSS-7-DW-LQF13 |  | 7号动力站 | 低温冷却阀13
DiWen | VSS | VSS-7-DW-LQGSF14 | 低温水系统 | 7号动力站 | 双工况低温冷却供水阀14
DiWen | VSS | VSS-7-DW-LQHSF14 |  | 7号动力站 | 双工况低温冷却回水阀14
DiWen | VSS | VSS-7-DW-LQGSF15 |  | 7号动力站 | 双工况低温冷却供水阀15
DiWen | VSS | VSS-7-DW-LQHSF15 |  | 7号动力站 | 双工况低温冷却回水阀15
DiWen | VSS | VSS-7-DW-RSGSF14 |  | 7号动力站 | 双工况低温热水供水阀14
DiWen | VSS | VSS-7-DW-RSHSF14 |  | 7号动力站 | 双工况低温热水回水阀14
DiWen | VSS | VSS-7-DW-RSGSF15 |  | 7号动力站 | 双工况低温热水供水阀15
DiWen | VSS | VSS-7-DW-RSHSF15 |  | 7号动力站 | 双工况低温热水回水阀15
ZhongWen | RMCH | RMCH-7-1F-1 | 中温水系统 | 7号动力站 | 双工况中温冷水机组1 | QS-07-09一层动力站设备布置平面图
ZhongWen | RMCH | RMCH-7-1F-2 |  | 7号动力站 | 双工况中温冷水机组2 | QS-07-09一层动力站设备布置平面图
ZhongWen | RMCH | RMCH-7-1F-3 |  | 7号动力站 | 双工况中温冷水机组3 | QS-07-09一层动力站设备布置平面图
ZhongWen | RMCH | RMCH-7-1F-4 |  | 7号动力站 | 双工况中温冷水机组4 | QS-07-09一层动力站设备布置平面图
ZhongWen | RMCH | RMCH-7-1F-5 |  | 7号动力站 | 双工况中温冷水机组5 | QS-07-09一层动力站设备布置平面图
ZhongWen | RMCH | RMCH-7-1F-6 |  | 7号动力站 | 双工况中温冷水机组6 | QS-07-09一层动力站设备布置平面图
ZhongWen | RMCH | RMCH-7-1F-7 |  | 7号动力站 | 双工况中温冷水机组7 | QS-07-09一层动力站设备布置平面图
ZhongWen | MCHP | MCHP-7-1F-1 |  | 7号动力站 | 中温冷冻泵1 | QS-07-09一层动力站设备布置平面图
ZhongWen | MCHP | MCHP-7-1F-2 |  | 7号动力站 | 中温冷冻泵2 | QS-07-09一层动力站设备布置平面图
ZhongWen | MCHP | MCHP-7-1F-3 |  | 7号动力站 | 中温冷冻泵3 | QS-07-09一层动力站设备布置平面图
ZhongWen | MCHP | MCHP-7-1F-4 |  | 7号动力站 | 中温冷冻泵4 | QS-07-09一层动力站设备布置平面图
ZhongWen | MCHP | MCHP-7-1F-5 |  | 7号动力站 | 中温冷冻泵5 | QS-07-09一层动力站设备布置平面图
ZhongWen | MCHP | MCHP-7-1F-6 |  | 7号动力站 | 中温冷冻泵6 | QS-07-09一层动力站设备布置平面图
ZhongWen | MCHP | MCHP-7-1F-7 |  | 7号动力站 | 中温冷冻泵7 | QS-07-09一层动力站设备布置平面图
ZhongWen | MCHP | MCHP-7-1F-8 |  | 7号动力站 | 中温冷冻泵8 | QS-07-09一层动力站设备布置平面图
ZhongWen | MCHP | MCHP-7-1F-9 |  | 7号动力站 | 中温冷冻泵9 | QS-07-09一层动力站设备布置平面图
ZhongWen | CWP-B | CWP-7-1F-18 |  | 7号动力站 | 中温冷却泵18 | QS-07-09一层动力站设备布置平面图
ZhongWen | CWP-B | CWP-7-1F-19 |  | 7号动力站 | 中温冷却泵19 | QS-07-09一层动力站设备布置平面图
ZhongWen | CWP-B | CWP-7-1F-20 |  | 7号动力站 | 中温冷却泵20 | QS-07-09一层动力站设备布置平面图
ZhongWen | CWP-B | CWP-7-1F-21 |  | 7号动力站 | 中温冷却泵21 | QS-07-09一层动力站设备布置平面图
ZhongWen | CWP-B | CWP-7-1F-22 |  | 7号动力站 | 中温冷却泵22 | QS-07-09一层动力站设备布置平面图
ZhongWen | CWP-B | CWP-7-1F-23 |  | 7号动力站 | 中温冷却泵23 | QS-07-09一层动力站设备布置平面图
ZhongWen | CWP-B | CWP-7-1F-24 |  | 7号动力站 | 中温冷却泵24 | QS-07-09一层动力站设备布置平面图
ZhongWen | CWP-B | CWP-7-1F-25 |  | 7号动力站 | 中温冷却泵25 | QS-07-09一层动力站设备布置平面图
ZhongWen | CWP-B | CWP-7-1F-26 |  | 7号动力站 | 中温冷却泵26 | QS-07-09一层动力站设备布置平面图
ZhongWen | CT-B | CT-7-RF-45 | 冷却塔风机 | 7号动力站 | 中温冷却塔45 | QS-07-09一层动力站设备布置平面图
ZhongWen | CT-B | CT-7-RF-46 |  | 7号动力站 | 中温冷却塔46 | QS-07-09一层动力站设备布置平面图
ZhongWen | CT-B | CT-7-RF-47 |  | 7号动力站 | 中温冷却塔47 | QS-07-09一层动力站设备布置平面图
ZhongWen | CT-B | CT-7-RF-48 |  | 7号动力站 | 中温冷却塔48 | QS-07-09一层动力站设备布置平面图
ZhongWen | CT-B | CT-7-RF-49 |  | 7号动力站 | 中温冷却塔49 | QS-07-09一层动力站设备布置平面图
ZhongWen | CT-B | CT-7-RF-50 |  | 7号动力站 | 中温冷却塔50 | QS-07-09一层动力站设备布置平面图
ZhongWen | CT-B | CT-7-RF-51 |  | 7号动力站 | 中温冷却塔51 | QS-07-09一层动力站设备布置平面图
ZhongWen | CT-B | CT-7-RF-52 |  | 7号动力站 | 中温冷却塔52 | QS-07-09一层动力站设备布置平面图
ZhongWen | CT-B | CT-7-RF-53 |  | 7号动力站 | 中温冷却塔53 | QS-07-09一层动力站设备布置平面图
ZhongWen | CT-B | CT-7-RF-54 |  | 7号动力站 | 中温冷却塔54 | QS-07-09一层动力站设备布置平面图
ZhongWen | CT-B | CT-7-RF-55 |  | 7号动力站 | 中温冷却塔55 | QS-07-09一层动力站设备布置平面图
ZhongWen | CT-B | CT-7-RF-56 |  | 7号动力站 | 中温冷却塔56 | QS-07-09一层动力站设备布置平面图
ZhongWen | CT-B | CT-7-RF-57 |  | 7号动力站 | 中温冷却塔57 | QS-07-09一层动力站设备布置平面图
ZhongWen | CT-B | CT-7-RF-58 |  | 7号动力站 | 中温冷却塔58 | QS-07-09一层动力站设备布置平面图
ZhongWen | CT-B | CT-7-RF-59 |  | 7号动力站 | 中温冷却塔59 | QS-07-09一层动力站设备布置平面图
ZhongWen | CT-B | CT-7-RF-60 |  | 7号动力站 | 中温冷却塔60 | QS-07-09一层动力站设备布置平面图
ZhongWen | CT-B | CT-7-RF-61 |  | 7号动力站 | 中温冷却塔61 | QS-07-09一层动力站设备布置平面图
ZhongWen | CT-B | CT-7-RF-62 |  | 7号动力站 | 中温冷却塔62 | QS-07-09一层动力站设备布置平面图
ZhongWen | CT-B | CT-7-RF-63 |  | 7号动力站 | 中温冷却塔63 | QS-07-09一层动力站设备布置平面图
ZhongWen | CT-B | CT-7-RF-64 |  | 7号动力站 | 中温冷却塔64 | QS-07-09一层动力站设备布置平面图
ZhongWen | VRE | VRE-7-ZW-LDPT | 中温水系统 | 7号动力站 | 中温冷冻旁通阀 |  | 阀门暂时无法体现
ZhongWen | VRE | VRE-7-ZW-LQPT |  | 7号动力站 | 中温冷却旁通阀
ZhongWen | VSS | VSS-7-ZW-LDF1 |  | 7号动力站 | 中温冷冻阀1
ZhongWen | VSS | VSS-7-ZW-LDF2 |  | 7号动力站 | 中温冷冻阀2
ZhongWen | VSS | VSS-7-ZW-LDF3 |  | 7号动力站 | 中温冷冻阀3
ZhongWen | VSS | VSS-7-ZW-LDF4 |  | 7号动力站 | 中温冷冻阀4
ZhongWen | VSS | VSS-7-ZW-LDF5 |  | 7号动力站 | 中温冷冻阀5
ZhongWen | VSS | VSS-7-ZW-LDF6 |  | 7号动力站 | 中温冷冻阀6
ZhongWen | VSS | VSS-7-ZW-LDF7 |  | 7号动力站 | 中温冷冻阀7
ZhongWen | VSS | VSS-7-ZW-LQGSF1 |  | 7号动力站 | 中温冷却供水阀1
ZhongWen | VSS | VSS-7-ZW-LQGSF2 |  | 7号动力站 | 中温冷却供水阀2
ZhongWen | VSS | VSS-7-ZW-LQGSF3 |  | 7号动力站 | 中温冷却供水阀3
ZhongWen | VSS | VSS-7-ZW-LQGSF4 |  | 7号动力站 | 中温冷却供水阀4
ZhongWen | VSS | VSS-7-ZW-LQGSF5 |  | 7号动力站 | 中温冷却供水阀5
ZhongWen | VSS | VSS-7-ZW-LQGSF6 |  | 7号动力站 | 中温冷却供水阀6
ZhongWen | VSS | VSS-7-ZW-LQGSF7 |  | 7号动力站 | 中温冷却供水阀7
ZhongWen | VSS | VSS-7-ZW-LQHSF1 |  | 7号动力站 | 中温冷却回水阀1
ZhongWen | VSS | VSS-7-ZW-LQHSF2 |  | 7号动力站 | 中温冷却回水阀2
ZhongWen | VSS | VSS-7-ZW-LQHSF3 |  | 7号动力站 | 中温冷却回水阀3
ZhongWen | VSS | VSS-7-ZW-LQHSF4 |  | 7号动力站 | 中温冷却回水阀4
ZhongWen | VSS | VSS-7-ZW-LQHSF5 |  | 7号动力站 | 中温冷却回水阀5
ZhongWen | VSS | VSS-7-ZW-LQHSF6 |  | 7号动力站 | 中温冷却回水阀6
ZhongWen | VSS | VSS-7-ZW-LQHSF7 |  | 7号动力站 | 中温冷却回水阀7
ZhongWen | VSS | VSS-7-ZW-RSGSF1 |  | 7号动力站 | 中温热水供水阀1
ZhongWen | VSS | VSS-7-ZW-RSGSF2 |  | 7号动力站 | 中温热水供水阀2
ZhongWen | VSS | VSS-7-ZW-RSGSF3 |  | 7号动力站 | 中温热水供水阀3
ZhongWen | VSS | VSS-7-ZW-RSGSF4 |  | 7号动力站 | 中温热水供水阀4
ZhongWen | VSS | VSS-7-ZW-RSGSF5 |  | 7号动力站 | 中温热水供水阀5
ZhongWen | VSS | VSS-7-ZW-RSGSF6 |  | 7号动力站 | 中温热水供水阀6
ZhongWen | VSS | VSS-7-ZW-RSGSF7 |  | 7号动力站 | 中温热水供水阀7
ZhongWen | VSS | VSS-7-ZW-RSHSF1 |  | 7号动力站 | 中温热水供水阀1
ZhongWen | VSS | VSS-7-ZW-RSHSF2 |  | 7号动力站 | 中温热水供水阀2
ZhongWen | VSS | VSS-7-ZW-RSHSF3 |  | 7号动力站 | 中温热水供水阀3
ZhongWen | VSS | VSS-7-ZW-RSHSF4 |  | 7号动力站 | 中温热水供水阀4
ZhongWen | VSS | VSS-7-ZW-RSHSF5 |  | 7号动力站 | 中温热水供水阀5
ZhongWen | VSS | VSS-7-ZW-RSHSF6 |  | 7号动力站 | 中温热水供水阀6
ZhongWen | VSS | VSS-7-ZW-RSHSF7 |  | 7号动力站 | 中温热水供水阀7
GuoLu | GL | GL-7-1F-1 | 锅炉热水系统 | 7号动力站 | 热水锅炉1 | QS-07-09一层动力站设备布置平面图
GuoLu | GL | GL-7-1F-2 |  | 7号动力站 | 热水锅炉2 | QS-07-09一层动力站设备布置平面图
GuoLu | GL | GL-7-1F-3 |  | 7号动力站 | 热水锅炉3 | QS-07-09一层动力站设备布置平面图
GuoLu | GL | GL-7-1F-4 |  | 7号动力站 | 热水锅炉4 | QS-07-09一层动力站设备布置平面图
GuoLu | GL | GL-7-1F-5 |  | 7号动力站 | 热水锅炉5 | QS-07-09一层动力站设备布置平面图
GuoLu | GL | GL-7-1F-6 |  | 7号动力站 | 热水锅炉6 | QS-07-09一层动力站设备布置平面图
GuoLu | GL | GL-7-1F-7 |  | 7号动力站 | 热水锅炉7 | QS-07-09一层动力站设备布置平面图
GuoLu | GL | GL-7-1F-8 |  | 7号动力站 | 热水锅炉8 | QS-07-09一层动力站设备布置平面图
GuoLu | GL | GL-7-1F-9 |  | 7号动力站 | 热水锅炉9 | QS-07-09一层动力站设备布置平面图
GuoLu | GL | GL-7-1F-10 |  | 7号动力站 | 热水锅炉10 | QS-07-09一层动力站设备布置平面图
GuoLu | Pump | HWP-7-1F-1 |  | 7号动力站 | 锅炉热水泵1 | QS-07-09一层动力站设备布置平面图
GuoLu | Pump | HWP-7-1F-2 |  | 7号动力站 | 锅炉热水泵2 | QS-07-09一层动力站设备布置平面图
GuoLu | Pump | HWP-7-1F-3 |  | 7号动力站 | 锅炉热水泵3 | QS-07-09一层动力站设备布置平面图
GuoLu | Pump | HWP-7-1F-4 |  | 7号动力站 | 锅炉热水泵4 | QS-07-09一层动力站设备布置平面图
GuoLu | Pump | HWP-7-1F-5 |  | 7号动力站 | 锅炉热水泵5 | QS-07-09一层动力站设备布置平面图
GuoLu | Pump | HWP-7-1F-6 |  | 7号动力站 | 锅炉热水泵6 | QS-07-09一层动力站设备布置平面图
GuoLu | Pump | HWP-7-1F-7 |  | 7号动力站 | 锅炉热水泵7 | QS-07-09一层动力站设备布置平面图
GuoLu | Pump | HWP-7-1F-8 |  | 7号动力站 | 锅炉热水泵8 | QS-07-09一层动力站设备布置平面图
GuoLu | Pump | HWP-7-1F-9 |  | 7号动力站 | 锅炉热水泵9 | QS-07-09一层动力站设备布置平面图
GuoLu | Pump | HWP-7-1F-10 |  | 7号动力站 | 锅炉热水泵10 | QS-07-09一层动力站设备布置平面图
GuoLu | Pump | HWP-7-1F-11 |  | 7号动力站 | 锅炉热水泵11 | QS-07-09一层动力站设备布置平面图
GuoLu | Pump | HWP-7-1F-13 |  | 7号动力站 | 锅炉热水泵13 | QS-07-09一层动力站设备布置平面图
GuoLu | Pump | HWP-7-1F-14 |  | 7号动力站 | 锅炉热水泵14 | QS-07-09一层动力站设备布置平面图
GuoLu | Pump | HWP-7-1F-15 |  | 7号动力站 | 锅炉热水泵15 | QS-07-09一层动力站设备布置平面图
GuoLu | VRE | VRE-7-GL-CNPTF |  | 7号动力站 | 锅炉采暖旁通阀 |  | 阀门暂时无法体现
GuoLu | VRE | VRE-7-GL-AHPTF |  | 7号动力站 | 锅炉空调旁通阀
GuoLu | VSS | VSS-7-GL-1 |  | 7号动力站 | 锅炉热水阀1
GuoLu | VSS | VSS-7-GL-2 |  | 7号动力站 | 锅炉热水阀2
GuoLu | VSS | VSS-7-GL-3 |  | 7号动力站 | 锅炉热水阀3
GuoLu | VSS | VSS-7-GL-4 |  | 7号动力站 | 锅炉热水阀4
GuoLu | VSS | VSS-7-GL-5 |  | 7号动力站 | 锅炉热水阀5
GuoLu | VSS | VSS-7-GL-6 |  | 7号动力站 | 锅炉热水阀6
GuoLu | VSS | VSS-7-GL-7 |  | 7号动力站 | 锅炉热水阀7
GuoLu | VSS | VSS-7-GL-8 |  | 7号动力站 | 锅炉热水阀8
GuoLu | VSS | VSS-7-GL-9 |  | 7号动力站 | 锅炉热水阀9
GuoLu | VSS | VSS-7-GL-10 |  | 7号动力站 | 锅炉热水阀10
KongYaJi | AC-A | AC-7-2F-1 | 空压机系统 | 7号动力站 | 空压机1 | QS-07-09一层动力站设备布置平面图
KongYaJi | AC-A | AC-7-2F-2 |  | 7号动力站 | 空压机2 | QS-07-09一层动力站设备布置平面图
KongYaJi | AC-A | AC-7-2F-3 |  | 7号动力站 | 空压机3 | QS-07-09一层动力站设备布置平面图
KongYaJi | AC-A | AC-7-2F-4 |  | 7号动力站 | 空压机4 | QS-07-09一层动力站设备布置平面图
KongYaJi | AC-A | AC-7-2F-5 |  | 7号动力站 | 空压机5 | QS-07-09一层动力站设备布置平面图
KongYaJi | AC-B | AC-7-2F-6 |  | 7号动力站 | 空压机6 | QS-07-09一层动力站设备布置平面图
KongYaJi | AC-B | AC-7-2F-7 |  | 7号动力站 | 空压机7 | QS-07-09一层动力站设备布置平面图
KongYaJi | AC-B | AC-7-2F-8 |  | 7号动力站 | 空压机8 | QS-07-09一层动力站设备布置平面图
KongYaJi | AC-B | AC-7-2F-9 |  | 7号动力站 | 空压机9 | QS-07-09一层动力站设备布置平面图
KongYaJi | AD-A | AD-7-2F-1 |  | 7号动力站 | 干燥机1 | QS-07-09一层动力站设备布置平面图
KongYaJi | AD-A | AD-7-2F-2 |  | 7号动力站 | 干燥机2 | QS-07-09一层动力站设备布置平面图
KongYaJi | AD-A | AD-7-2F-3 |  | 7号动力站 | 干燥机3 | QS-07-09一层动力站设备布置平面图
KongYaJi | AD-A | AD-7-2F-4 |  | 7号动力站 | 干燥机4 | QS-07-09一层动力站设备布置平面图
KongYaJi | AD-A | AD-7-2F-5 |  | 7号动力站 | 干燥机5 | QS-07-09一层动力站设备布置平面图
KongYaJi | AD-B | AD-7-2F-6 |  | 7号动力站 | 干燥机6 | QS-07-09一层动力站设备布置平面图
KongYaJi | AD-B | AD-7-2F-7 |  | 7号动力站 | 干燥机7 | QS-07-09一层动力站设备布置平面图
KongYaJi | AD-B | AD-7-2F-8 |  | 7号动力站 | 干燥机8 | QS-07-09一层动力站设备布置平面图
KongYaJiPCW | VRE | VRE-7-AC-BHHS1 |  | 7号动力站 | 空压机冷却板换回水阀1 |  | 阀门暂时无法体现
KongYaJiPCW | VRE | VRE-7-AC-BHHS2 |  | 7号动力站 | 空压机冷却板换回水阀2
KongYaJiPCW | VRE | VRE-7-AC-BHHS3 |  | 7号动力站 | 空压机冷却板换回水阀3
KongYaJiPCW | VSS | VSS-7-AC-ACLQF1 |  | 7号动力站 | 空压机冷却支管供水阀1
KongYaJiPCW | VSS | VSS-7-AC-ACLQF2 |  | 7号动力站 | 空压机冷却支管供水阀2
KongYaJiPCW | VSS | VSS-7-AC-ACLQF3 |  | 7号动力站 | 空压机冷却支管供水阀3
KongYaJiPCW | VSS | VSS-7-AC-ACLQF4 |  | 7号动力站 | 空压机冷却支管供水阀4
KongYaJiPCW | VSS | VSS-7-AC-ACLQF5 |  | 7号动力站 | 空压机冷却支管供水阀5
KongYaJiPCW | VSS | VSS-7-AC-ACLQF6 |  | 7号动力站 | 空压机冷却支管供水阀6
KongYaJiPCW | VSS | VSS-7-AC-ACLQF7 |  | 7号动力站 | 空压机冷却支管供水阀7
KongYaJiPCW | VSS | VSS-7-AC-ACLQF8 |  | 7号动力站 | 空压机冷却支管供水阀8
KongYaJiPCW | VSS | VSS-7-AC-ACLQF9 |  | 7号动力站 | 空压机冷却支管供水阀9
KongYaJiPCW | VSS | VSS-7-AC-ADLQF1 |  | 7号动力站 | 干燥机冷却支管供水阀1
KongYaJiPCW | VSS | VSS-7-AC-ADLQF2 |  | 7号动力站 | 干燥机冷却支管供水阀2
KongYaJiPCW | VSS | VSS-7-AC-ADLQF3 |  | 7号动力站 | 干燥机冷却支管供水阀3
KongYaJiPCW | VSS | VSS-7-AC-ADLQF4 |  | 7号动力站 | 干燥机冷却支管供水阀4
KongYaJiPCW | VSS | VSS-7-AC-ADLQF5 |  | 7号动力站 | 干燥机冷却支管供水阀5
KongYaJiPCW | VSS | VSS-7-AC-ADLQF6 |  | 7号动力站 | 干燥机冷却支管供水阀6
KongYaJiPCW | VSS | VSS-7-AC-ADLQF7 |  | 7号动力站 | 干燥机冷却支管供水阀7
KongYaJiPCW | VSS | VSS-7-AC-ADLQF8 |  | 7号动力站 | 干燥机冷却支管供水阀8
KongYaJiPCW | VSS | VSS-7-AC-ADLQF9 |  | 7号动力站 | 干燥机冷却支管供水阀9
DianChi1PCW | Pump | PCWP-7-2F-1 |  | 7号动力站 | 电池工艺冷却水泵1 | QS-07-09一层动力站设备布置平面图
DianChi1PCW | Pump | PCWP-7-2F-2 |  | 7号动力站 | 电池工艺冷却水泵2 | QS-07-09一层动力站设备布置平面图
DianChi1PCW | Pump | PCWP-7-2F-3 |  | 7号动力站 | 电池工艺冷却水泵3 | QS-07-09一层动力站设备布置平面图
DianChi1PCW | Pump | PCWP-7-2F-4 |  | 7号动力站 | 电池工艺冷却水泵4 | QS-07-09一层动力站设备布置平面图
DianChi1PCW | Pump | PCWP-7-2F-5 |  | 7号动力站 | 电池工艺冷却水泵5 | QS-07-09一层动力站设备布置平面图
DianChi1PCW | Pump | PCWP-7-2F-6 |  | 7号动力站 | 电池工艺冷却水泵6 | QS-07-09一层动力站设备布置平面图
DianChi1PCW | Pump | PCWP-7-2F-7 |  | 7号动力站 | 电池工艺冷却水泵7 | QS-07-09一层动力站设备布置平面图
DianChi1PCW | Pump | PCWP-7-2F-8 |  | 7号动力站 | 电池工艺冷却水泵8 | QS-07-09一层动力站设备布置平面图
DianChi1PCW | VRE | VRE-7-DC-BHF1 |  | 7号动力站 | 电池工艺冷却水板换阀1 | QS-07-09一层动力站设备布置平面图 | 阀门暂时无法体现
DianChi1PCW | VRE | VRE-7-DC-BHF2 |  | 7号动力站 | 电池工艺冷却水板换阀2 | QS-07-09一层动力站设备布置平面图
DianChi1PCW | VRE | VRE-7-DC-BHF3 |  | 7号动力站 | 电池工艺冷却水板换阀3 | QS-07-09一层动力站设备布置平面图
DianChi1PCW | VRE | VRE-7-DC-BHF4 |  | 7号动力站 | 电池工艺冷却水板换阀4 | QS-07-09一层动力站设备布置平面图
DianChi1PCW | VRE | VRE-7-DC-BHF5 |  | 7号动力站 | 电池工艺冷却水板换阀5 | QS-07-09一层动力站设备布置平面图
DianChi1PCW | VRE | VRE-7-DC-BHF6 |  | 7号动力站 | 电池工艺冷却水板换阀6 | QS-07-09一层动力站设备布置平面图
DianChi1PCW | VRE | VRE-7-DC-PTF1_3 |  | 7号动力站 | 电池工艺冷却水旁通阀1-3 | QS-07-09一层动力站设备布置平面图
DianChi1PCW | VRE | VRE-7-DC-PTF4_6 |  | 7号动力站 | 电池工艺冷却水旁通阀4-6 | QS-07-09一层动力站设备布置平面图
QiePian2PCW | Pump | QPCWP-7-2F-1 |  | 7号动力站 | 切片工艺冷却水泵1 | QS-07-09一层动力站设备布置平面图
QiePian2PCW | Pump | QPCWP-7-2F-2 |  | 7号动力站 | 切片工艺冷却水泵2 | QS-07-09一层动力站设备布置平面图
QiePian2PCW | Pump | QPCWP-7-2F-3 |  | 7号动力站 | 切片工艺冷却水泵3 | QS-07-09一层动力站设备布置平面图
QiePian2PCW | Pump | QPCWP-7-2F-4 |  | 7号动力站 | 切片工艺冷却水泵4 | QS-07-09一层动力站设备布置平面图
QiePian2PCW | VRE | VRE-7-QP-BHF1 |  | 7号动力站 | 切片工艺冷却水板换阀1 | QS-07-09一层动力站设备布置平面图 | 阀门暂时无法体现
QiePian2PCW | VRE | VRE-7-QP-BHF2 |  | 7号动力站 | 切片工艺冷却水板换阀2 | QS-07-09一层动力站设备布置平面图
QiePian2PCW | VRE | VRE-7-QP-BHF3 |  | 7号动力站 | 切片工艺冷却水板换阀3 | QS-07-09一层动力站设备布置平面图
QiePian2PCW | VRE | VRE-7-QP-PTF |  | 7号动力站 | 切片工艺冷却水旁通阀 | QS-07-09一层动力站设备布置平面图
ROPCW | Pump | HWP-7-1F-16 |  | 7号动力站 | 原水加热热水泵1 | QS-07-09一层动力站设备布置平面图 | 暂时无法体现
ROPCW | Pump | HWP-7-1F-17 |  | 7号动力站 | 原水加热热水泵2 | QS-07-09一层动力站设备布置平面图
ROPCW | VRE | VRE-7-RO-BHF1 |  | 7号动力站 | 原水加热板换阀1 | QS-07-09一层动力站设备布置平面图 | 阀门暂时无法体现
ROPCW | VRE | VRE-7-RO-BHF2 |  | 7号动力站 | 原水加热板换阀2 | QS-07-09一层动力站设备布置平面图
ROPCW | VRE | VRE-7-RO-BHF3 |  | 7号动力站 | 原水加热板换阀3 | QS-07-09一层动力站设备布置平面图
ROPCW | VRE | VRE-7-RO-BHF4 |  | 7号动力站 | 原水加热板换阀4 | QS-07-09一层动力站设备布置平面图
FuShu | MCU | MCU-7-1-1 | 水冷吊装空气处理机组 | 7号动力站
FuShu | MCU | MCU-7-1-2 |  | 7号动力站
FuShu | MCU | MCU-7-1-3 |  | 7号动力站
FuShu | MCU | MCU-7-1-4 |  | 7号动力站
FuShu | MCU | MCU-7-1-5 |  | 7号动力站
FuShu | MCU | MCU-7-1-6 |  | 7号动力站
FuShu | MCU | MCU-7-1-7 |  | 7号动力站
FuShu | MCU | MCU-7-1-8 |  | 7号动力站
FuShu | MCU | MCU-7-2-1 |  | 7号动力站
FuShu | RCU-B | RCU-7-1-1 | 水冷空气处理机组 | 7号动力站
FuShu | RCU-B | RCU-7-1-2 |  | 7号动力站
FuShu | RCU-B | RCU-7-2-1 |  | 7号动力站
FuShu | RCU-B | RCU-7-2-2 |  | 7号动力站
FuShu | AHU-A | AHU-7-2-1 | 组合空调机组 | 7号动力站
FuShu | AHU-A | AHU-7-2-2 |  | 7号动力站
FuShu | AHU-A | AHU-7-2-3 |  | 7号动力站
FuShu | AHU-A | AHU-7-2-4 |  | 7号动力站
FuShu | AHU-A | AHU-7-2-5 |  | 7号动力站
FuShu | AHU-A | AHU-7-2-6 |  | 7号动力站
FuShu | RCU-A | RCU-9-1-1 | 水冷空气处理机组 | 9号恒温仓库 | 恒温仓库 | 07 NS-9-07 一层设备平面布置图
FuShu | RCU-A | RCU-9-1-2 |  | 9号恒温仓库 | 恒温仓库 | 07 NS-9-07 一层设备平面布置图
FuShu | RCU-A | RCU-9-1-3 |  | 9号恒温仓库 | 恒温仓库 | 07 NS-9-07 一层设备平面布置图
FuShu | RCU-A | RCU-9-1-4 |  | 9号恒温仓库 | 恒温仓库 | 07 NS-9-07 一层设备平面布置图
FuShu | RCU-A | RCU-9-1-5 |  | 9号恒温仓库 | 恒温仓库 | 07 NS-9-07 一层设备平面布置图
FuShu | RCU-A | RCU-9-1-6 |  | 9号恒温仓库 | 恒温仓库 | 07 NS-9-07 一层设备平面布置图
FuShu | RCU-A | RCU-9-1-7 |  | 9号恒温仓库 | 恒温仓库 | 07 NS-9-07 一层设备平面布置图
FuShu | RCU-A | RCU-9-1-8 |  | 9号恒温仓库 | 恒温仓库 | 07 NS-9-07 一层设备平面布置图
FuShu | RCU-A | RCU-9-1-9 |  | 9号恒温仓库 | 恒温仓库 | 07 NS-9-07 一层设备平面布置图
FuShu | RCU-A | RCU-9-2-1 |  | 9号恒温仓库 | 恒温仓库 | 08 NS-9-08 二层设备平面布置图
FuShu | RCU-A | RCU-9-2-2 |  | 9号恒温仓库 | 恒温仓库 | 08 NS-9-08 二层设备平面布置图
FuShu | RCU-A | RCU-9-2-3 |  | 9号恒温仓库 | 恒温仓库 | 08 NS-9-08 二层设备平面布置图
FuShu | RCU-A | RCU-9-2-4 |  | 9号恒温仓库 | 恒温仓库 | 08 NS-9-08 二层设备平面布置图
FuShu | RCU-A | RCU-9-2-5 |  | 9号恒温仓库 | 恒温仓库 | 08 NS-9-08 二层设备平面布置图
FuShu | MCU-B | MCU-22-1-1 | 水冷吊装空气处理机组 | 22号固废库 | 固废库 | 07 NS-22-07 设备平面布置图

## 独立传感器清单
接口区域(area字段) | 接口类型(device字段) | 设备编号(name字段) | 所属系统 | 所属车间 | 服务区域 | 定位图纸 | 补充说明
DianChi1 | ATH | TH-1-1-1 | 车间温湿度 | 1号电池车间 | 电池车间，具体分区待定 | 石家庄晶澳太阳能外围传感器安装位置及施工布线图20230831 | 对应图纸编号为TH{设备编号}，例如TH-1-1-1需要查找TH1
DianChi1 | ATH | TH-1-1-2 |  | 1号电池车间 | 电池车间，具体分区待定 | 石家庄晶澳太阳能外围传感器安装位置及施工布线图20230831
DianChi1 | ATH | TH-1-1-3 |  | 1号电池车间 | 电池车间，具体分区待定 | 石家庄晶澳太阳能外围传感器安装位置及施工布线图20230831
DianChi1 | ATH | TH-1-1-4 |  | 1号电池车间 | 电池车间，具体分区待定 | 石家庄晶澳太阳能外围传感器安装位置及施工布线图20230831
DianChi1 | ATH | TH-1-1-5 |  | 1号电池车间 | 电池车间，具体分区待定 | 石家庄晶澳太阳能外围传感器安装位置及施工布线图20230831
DianChi1 | ATH | TH-1-1-6 |  | 1号电池车间 | 电池车间，具体分区待定 | 石家庄晶澳太阳能外围传感器安装位置及施工布线图20230831
DianChi1 | ATH | TH-1-1-7 |  | 1号电池车间 | 电池车间，具体分区待定 | 石家庄晶澳太阳能外围传感器安装位置及施工布线图20230831
DianChi1 | ATH | TH-1-1-8 |  | 1号电池车间 | 电池车间，具体分区待定 | 石家庄晶澳太阳能外围传感器安装位置及施工布线图20230831
DianChi1 | ATH | TH-1-1-9 |  | 1号电池车间 | 电池车间，具体分区待定 | 石家庄晶澳太阳能外围传感器安装位置及施工布线图20230831
DianChi1 | ATH | TH-1-1-10 |  | 1号电池车间 | 电池车间，具体分区待定 | 石家庄晶澳太阳能外围传感器安装位置及施工布线图20230831
DianChi1 | ATH | TH-1-1-11 |  | 1号电池车间 | 电池车间，具体分区待定 | 石家庄晶澳太阳能外围传感器安装位置及施工布线图20230831
DianChi1 | ATH | TH-1-1-12 |  | 1号电池车间 | 电池车间，具体分区待定 | 石家庄晶澳太阳能外围传感器安装位置及施工布线图20230831
DianChi1 | ATH | TH-1-1-13 |  | 1号电池车间 | 电池车间，具体分区待定 | 石家庄晶澳太阳能外围传感器安装位置及施工布线图20230831
DianChi1 | ATH | TH-1-1-14 |  | 1号电池车间 | 电池车间，具体分区待定 | 石家庄晶澳太阳能外围传感器安装位置及施工布线图20230831
DianChi1 | ATH | TH-1-1-15 |  | 1号电池车间 | 电池车间，具体分区待定 | 石家庄晶澳太阳能外围传感器安装位置及施工布线图20230831
DianChi1 | ATH | TH-1-1-16 |  | 1号电池车间 | 电池车间，具体分区待定 | 石家庄晶澳太阳能外围传感器安装位置及施工布线图20230831
DianChi1 | ATH | TH-1-1-17 |  | 1号电池车间 | 电池车间，具体分区待定 | 石家庄晶澳太阳能外围传感器安装位置及施工布线图20230831
DianChi1 | ATH | TH-1-1-18 |  | 1号电池车间 | 电池车间，具体分区待定 | 石家庄晶澳太阳能外围传感器安装位置及施工布线图20230831
DianChi1 | ATH | TH-1-1-19 |  | 1号电池车间 | 电池车间，具体分区待定 | 石家庄晶澳太阳能外围传感器安装位置及施工布线图20230831
DianChi1 | ATH | TH-1-1-20 |  | 1号电池车间 | 电池车间，具体分区待定 | 石家庄晶澳太阳能外围传感器安装位置及施工布线图20230831
DianChi1 | ATH | TH-1-1-21 |  | 1号电池车间 | 电池车间，具体分区待定 | 石家庄晶澳太阳能外围传感器安装位置及施工布线图20230831
DianChi1 | ATH | TH-1-1-22 |  | 1号电池车间 | 电池车间，具体分区待定 | 石家庄晶澳太阳能外围传感器安装位置及施工布线图20230831
DianChi1 | ATH | TH-1-1-23 |  | 1号电池车间 | 电池车间，具体分区待定 | 石家庄晶澳太阳能外围传感器安装位置及施工布线图20230831
DianChi1 | ATH | TH-1-1-24 |  | 1号电池车间 | 电池车间，具体分区待定 | 石家庄晶澳太阳能外围传感器安装位置及施工布线图20230831
DianChi1 | ATH | TH-1-1-25 |  | 1号电池车间 | 电池车间，具体分区待定 | 石家庄晶澳太阳能外围传感器安装位置及施工布线图20230831
DianChi1 | ATH | TH-1-1-26 |  | 1号电池车间 | 电池车间，具体分区待定 | 石家庄晶澳太阳能外围传感器安装位置及施工布线图20230831
DianChi1 | ATH | TH-1-1-27 |  | 1号电池车间 | 电池车间，具体分区待定 | 石家庄晶澳太阳能外围传感器安装位置及施工布线图20230831
DianChi1 | ATH | TH-1-1-28 |  | 1号电池车间 | 电池车间，具体分区待定 | 石家庄晶澳太阳能外围传感器安装位置及施工布线图20230831
DianChi1 | ATH | TH-1-1-29 |  | 1号电池车间 | 电池车间，具体分区待定 | 石家庄晶澳太阳能外围传感器安装位置及施工布线图20230831
DianChi1 | ATH | TH-1-1-30 |  | 1号电池车间 | 电池车间，具体分区待定 | 石家庄晶澳太阳能外围传感器安装位置及施工布线图20230831
DianChi1 | ATH | TH-1-1-31 |  | 1号电池车间 | 电池车间，具体分区待定 | 石家庄晶澳太阳能外围传感器安装位置及施工布线图20230831
DianChi1 | ATH | TH-1-1-32 |  | 1号电池车间 | 电池车间，具体分区待定 | 石家庄晶澳太阳能外围传感器安装位置及施工布线图20230831
DianChi1 | ATH | TH-1-1-33 |  | 1号电池车间 | 电池车间，具体分区待定 | 石家庄晶澳太阳能外围传感器安装位置及施工布线图20230831
DianChi1 | ATH | TH-1-1-34 |  | 1号电池车间 | 电池车间，具体分区待定 | 石家庄晶澳太阳能外围传感器安装位置及施工布线图20230831
DianChi1 | ATH | TH-1-1-35 |  | 1号电池车间 | 电池车间，具体分区待定 | 石家庄晶澳太阳能外围传感器安装位置及施工布线图20230831
DianChi1 | ATH | TH-1-1-36 |  | 1号电池车间 | 电池车间，具体分区待定 | 石家庄晶澳太阳能外围传感器安装位置及施工布线图20230831
DianChi1 | ATH | TH-1-1-37 |  | 1号电池车间 | 电池车间，具体分区待定 | 石家庄晶澳太阳能外围传感器安装位置及施工布线图20230831
DianChi1 | ATH | TH-1-1-38 |  | 1号电池车间 | 电池车间，具体分区待定 | 石家庄晶澳太阳能外围传感器安装位置及施工布线图20230831
DianChi1 | ATH | TH-1-1-39 |  | 1号电池车间 | 电池车间，具体分区待定 | 石家庄晶澳太阳能外围传感器安装位置及施工布线图20230831
DianChi1 | ATH | TH-1-1-40 |  | 1号电池车间 | 电池车间，具体分区待定 | 石家庄晶澳太阳能外围传感器安装位置及施工布线图20230831
DianChi1 | ATH | TH-1-1-41 |  | 1号电池车间 | 电池车间，具体分区待定 | 石家庄晶澳太阳能外围传感器安装位置及施工布线图20230831
DianChi1 | ATH | TH-1-1-42 |  | 1号电池车间 | 电池车间，具体分区待定 | 石家庄晶澳太阳能外围传感器安装位置及施工布线图20230831
DianChi1 | ATH | TH-1-1-43 |  | 1号电池车间 | 电池车间，具体分区待定 | 石家庄晶澳太阳能外围传感器安装位置及施工布线图20230831
DianChi1 | ATH | TH-1-1-44 |  | 1号电池车间 | 电池车间，具体分区待定 | 石家庄晶澳太阳能外围传感器安装位置及施工布线图20230831
DianChi1 | ATH | TH-1-1-45 |  | 1号电池车间 | 电池车间，具体分区待定 | 石家庄晶澳太阳能外围传感器安装位置及施工布线图20230831
DianChi1 | ATH | TH-1-1-46 |  | 1号电池车间 | 电池车间，具体分区待定 | 石家庄晶澳太阳能外围传感器安装位置及施工布线图20230831
DianChi1 | ATH | TH-1-1-47 |  | 1号电池车间 | 电池车间，具体分区待定 | 石家庄晶澳太阳能外围传感器安装位置及施工布线图20230831
DianChi1 | ATH | TH-1-1-48 |  | 1号电池车间 | 电池车间，具体分区待定 | 石家庄晶澳太阳能外围传感器安装位置及施工布线图20230831
DianChi1 | ATH | TH-1-1-49 |  | 1号电池车间 | 电池车间，具体分区待定 | 石家庄晶澳太阳能外围传感器安装位置及施工布线图20230831
DianChi1 | ATH | TH-1-1-50 |  | 1号电池车间 | 电池车间，具体分区待定 | 石家庄晶澳太阳能外围传感器安装位置及施工布线图20230831
DianChi1 | ATH | TH-1-1-51 |  | 1号电池车间 | 电池车间，具体分区待定 | 石家庄晶澳太阳能外围传感器安装位置及施工布线图20230831
DianChi1 | ATH | TH-1-1-52 |  | 1号电池车间 | 电池车间，具体分区待定 | 石家庄晶澳太阳能外围传感器安装位置及施工布线图20230831
DianChi1 | ATH | TH-1-1-53 |  | 1号电池车间 | 电池车间，具体分区待定 | 石家庄晶澳太阳能外围传感器安装位置及施工布线图20230831
DianChi1 | ATH | TH-1-1-54 |  | 1号电池车间 | 电池车间，具体分区待定 | 石家庄晶澳太阳能外围传感器安装位置及施工布线图20230831
DianChi1 | ATH | TH-1-1-55 |  | 1号电池车间 | 电池车间，具体分区待定 | 石家庄晶澳太阳能外围传感器安装位置及施工布线图20230831
DianChi1 | ATH | TH-1-1-56 |  | 1号电池车间 | 电池车间，具体分区待定 | 石家庄晶澳太阳能外围传感器安装位置及施工布线图20230831
DianChi1 | ATH | TH-1-1-57 |  | 1号电池车间 | 电池车间，具体分区待定 | 石家庄晶澳太阳能外围传感器安装位置及施工布线图20230831
DianChi1 | ATH | TH-1-1-58 |  | 1号电池车间 | 电池车间，具体分区待定 | 石家庄晶澳太阳能外围传感器安装位置及施工布线图20230831
DianChi1 | ATH | TH-1-1-59 |  | 1号电池车间 | 电池车间，具体分区待定 | 石家庄晶澳太阳能外围传感器安装位置及施工布线图20230831
DianChi1 | ATH | TH-1-1-60 |  | 1号电池车间 | 电池车间，具体分区待定 | 石家庄晶澳太阳能外围传感器安装位置及施工布线图20230831
DianChi1 | ATH | TH-1-1-61 |  | 1号电池车间 | 电池车间，具体分区待定 | 石家庄晶澳太阳能外围传感器安装位置及施工布线图20230831
DianChi1 | ATH | TH-1-1-62 |  | 1号电池车间 | 电池车间，具体分区待定 | 石家庄晶澳太阳能外围传感器安装位置及施工布线图20230831
DianChi1 | ATH | TH-1-1-63 |  | 1号电池车间 | 电池车间，具体分区待定 | 石家庄晶澳太阳能外围传感器安装位置及施工布线图20230831
DianChi1 | ATH | TH-1-1-64 |  | 1号电池车间 | 电池车间，具体分区待定 | 石家庄晶澳太阳能外围传感器安装位置及施工布线图20230831
DianChi1 | ATH | TH-1-1-65 |  | 1号电池车间 | 电池车间，具体分区待定 | 石家庄晶澳太阳能外围传感器安装位置及施工布线图20230831
DianChi1 | ATH | TH-1-1-66 |  | 1号电池车间 | 电池车间，具体分区待定 | 石家庄晶澳太阳能外围传感器安装位置及施工布线图20230831
DianChi1 | ATH | TH-1-1-67 |  | 1号电池车间 | 电池车间，具体分区待定 | 石家庄晶澳太阳能外围传感器安装位置及施工布线图20230831
DianChi1 | ATH | TH-1-1-68 |  | 1号电池车间 | 电池车间，具体分区待定 | 石家庄晶澳太阳能外围传感器安装位置及施工布线图20230831
DianChi1 | ATH | TH-1-1-69 |  | 1号电池车间 | 电池车间，具体分区待定 | 石家庄晶澳太阳能外围传感器安装位置及施工布线图20230831
DianChi1 | ATH | TH-1-1-70 |  | 1号电池车间 | 电池车间，具体分区待定 | 石家庄晶澳太阳能外围传感器安装位置及施工布线图20230831
DianChi1 | ATH | TH-1-1-71 |  | 1号电池车间 | 电池车间，具体分区待定 | 石家庄晶澳太阳能外围传感器安装位置及施工布线图20230831
DianChi1 | ATH | TH-1-1-72 |  | 1号电池车间 | 电池车间，具体分区待定 | 石家庄晶澳太阳能外围传感器安装位置及施工布线图20230831
DianChi1 | ATH | TH-1-1-73 |  | 1号电池车间 | 电池车间，具体分区待定 | 石家庄晶澳太阳能外围传感器安装位置及施工布线图20230831
DianChi1 | ATH | TH-1-1-74 |  | 1号电池车间 | 电池车间，具体分区待定 | 石家庄晶澳太阳能外围传感器安装位置及施工布线图20230831
DianChi1 | ATH | TH-1-1-75 |  | 1号电池车间 | 电池车间，具体分区待定 | 石家庄晶澳太阳能外围传感器安装位置及施工布线图20230831
DianChi1 | ATH | TH-1-1-76 |  | 1号电池车间 | 电池车间，具体分区待定 | 石家庄晶澳太阳能外围传感器安装位置及施工布线图20230831
DianChi1 | ATH | TH-1-1-77 |  | 1号电池车间 | 电池车间，具体分区待定 | 石家庄晶澳太阳能外围传感器安装位置及施工布线图20230831
DianChi1 | ATH | TH-1-1-78 |  | 1号电池车间 | 电池车间，具体分区待定 | 石家庄晶澳太阳能外围传感器安装位置及施工布线图20230831
DianChi1 | ATH | TH-1-1-79 |  | 1号电池车间 | 电池车间，具体分区待定 | 石家庄晶澳太阳能外围传感器安装位置及施工布线图20230831
DianChi1 | ATH | TH-1-1-80 |  | 1号电池车间 | 电池车间，具体分区待定 | 石家庄晶澳太阳能外围传感器安装位置及施工布线图20230831
DianChi1 | ATH | TH-1-1-81 |  | 1号电池车间 | 电池车间，具体分区待定 | 石家庄晶澳太阳能外围传感器安装位置及施工布线图20230831
DianChi1 | ATH | TH-1-1-82 |  | 1号电池车间 | 电池车间，具体分区待定 | 石家庄晶澳太阳能外围传感器安装位置及施工布线图20230831
DianChi1 | ATH | TH-1-1-83 |  | 1号电池车间 | 电池车间，具体分区待定 | 石家庄晶澳太阳能外围传感器安装位置及施工布线图20230831
DianChi1 | ATH | TH-1-1-84 |  | 1号电池车间 | 电池车间，具体分区待定 | 石家庄晶澳太阳能外围传感器安装位置及施工布线图20230831
DianChi1 | ATH | TH-1-1-85 |  | 1号电池车间 | 电池车间，具体分区待定 | 石家庄晶澳太阳能外围传感器安装位置及施工布线图20230831
DianChi1 | ATH | TH-1-1-86 |  | 1号电池车间 | 电池车间，具体分区待定 | 石家庄晶澳太阳能外围传感器安装位置及施工布线图20230831
DianChi1 | ATH | TH-1-1-87 |  | 1号电池车间 | 电池车间，具体分区待定 | 石家庄晶澳太阳能外围传感器安装位置及施工布线图20230831
DianChi1 | ATH | TH-1-1-88 |  | 1号电池车间 | 电池车间，具体分区待定 | 石家庄晶澳太阳能外围传感器安装位置及施工布线图20230831
DianChi1 | ATH | TH-1-1-89 |  | 1号电池车间 | 电池车间，具体分区待定 | 石家庄晶澳太阳能外围传感器安装位置及施工布线图20230831
DianChi1 | ATH | TH-1-1-90 |  | 1号电池车间 | 电池车间，具体分区待定 | 石家庄晶澳太阳能外围传感器安装位置及施工布线图20230831
DianChi1 | ATH | TH-1-1-91 |  | 1号电池车间 | 电池车间，具体分区待定 | 石家庄晶澳太阳能外围传感器安装位置及施工布线图20230831
DianChi1 | ATH | TH-1-1-92 |  | 1号电池车间 | 电池车间，具体分区待定 | 石家庄晶澳太阳能外围传感器安装位置及施工布线图20230831
DianChi1 | ATH | TH-1-1-93 |  | 1号电池车间 | 电池车间，具体分区待定 | 石家庄晶澳太阳能外围传感器安装位置及施工布线图20230831
DianChi1 | ATH | TH-1-1-94 |  | 1号电池车间 | 电池车间，具体分区待定 | 石家庄晶澳太阳能外围传感器安装位置及施工布线图20230831
DianChi1 | ATH | TH-1-1-95 |  | 1号电池车间 | 电池车间，具体分区待定 | 石家庄晶澳太阳能外围传感器安装位置及施工布线图20230831
DianChi1 | ATH | TH-1-1-96 |  | 1号电池车间 | 电池车间，具体分区待定 | 石家庄晶澳太阳能外围传感器安装位置及施工布线图20230831
DianChi1 | ATH | TH-1-1-97 |  | 1号电池车间 | 电池车间，具体分区待定 | 石家庄晶澳太阳能外围传感器安装位置及施工布线图20230831
DianChi1 | ATH | TH-1-1-98 |  | 1号电池车间 | 电池车间，具体分区待定 | 石家庄晶澳太阳能外围传感器安装位置及施工布线图20230831
DianChi1 | ATH | TH-1-1-99 |  | 1号电池车间 | 电池车间，具体分区待定 | 石家庄晶澳太阳能外围传感器安装位置及施工布线图20230831
DianChi1 | ATH | TH-1-1-100 |  | 1号电池车间 | 电池车间，具体分区待定 | 石家庄晶澳太阳能外围传感器安装位置及施工布线图20230831
DianChi1 | ATH | TH-1-1-101 |  | 1号电池车间 | 电池车间，具体分区待定 | 石家庄晶澳太阳能外围传感器安装位置及施工布线图20230831
DianChi1 | ATH | TH-1-1-102 |  | 1号电池车间 | 电池车间，具体分区待定 | 石家庄晶澳太阳能外围传感器安装位置及施工布线图20230831
DianChi1 | ATH | TH-1-1-103 |  | 1号电池车间 | 电池车间，具体分区待定 | 石家庄晶澳太阳能外围传感器安装位置及施工布线图20230831
DianChi1 | ATH | TH-1-1-104 |  | 1号电池车间 | 电池车间，具体分区待定 | 石家庄晶澳太阳能外围传感器安装位置及施工布线图20230831
DianChi1 | ATH | TH-1-1-105 |  | 1号电池车间 | 电池车间，具体分区待定 | 石家庄晶澳太阳能外围传感器安装位置及施工布线图20230831
DianChi1 | ATH | TH-1-1-106 |  | 1号电池车间 | 电池车间，具体分区待定 | 石家庄晶澳太阳能外围传感器安装位置及施工布线图20230831
DianChi1 | ATH | TH-1-1-107 |  | 1号电池车间 | 电池车间，具体分区待定 | 石家庄晶澳太阳能外围传感器安装位置及施工布线图20230831
DianChi1 | ATH | TH-1-1-108 |  | 1号电池车间 | 电池车间，具体分区待定 | 石家庄晶澳太阳能外围传感器安装位置及施工布线图20230831
DianChi1 | ATH | TH-1-1-109 |  | 1号电池车间 | 电池车间，具体分区待定 | 石家庄晶澳太阳能外围传感器安装位置及施工布线图20230831
DianChi1 | ATH | TH-1-1-110 |  | 1号电池车间 | 电池车间，具体分区待定 | 石家庄晶澳太阳能外围传感器安装位置及施工布线图20230831
DianChi1 | ATH | TH-1-1-111 |  | 1号电池车间 | 电池车间，具体分区待定 | 石家庄晶澳太阳能外围传感器安装位置及施工布线图20230831
DianChi1 | ATH | TH-1-1-112 |  | 1号电池车间 | 电池车间，具体分区待定 | 石家庄晶澳太阳能外围传感器安装位置及施工布线图20230831
DianChi1 | ATH | TH-1-1-113 |  | 1号电池车间 | 电池车间，具体分区待定 | 石家庄晶澳太阳能外围传感器安装位置及施工布线图20230831
DianChi1 | ATH | TH-1-1-114 |  | 1号电池车间 | 电池车间，具体分区待定 | 石家庄晶澳太阳能外围传感器安装位置及施工布线图20230831
DianChi1 | ATH | TH-1-1-115 |  | 1号电池车间 | 电池车间，具体分区待定 | 石家庄晶澳太阳能外围传感器安装位置及施工布线图20230831
DianChi1 | ATH | TH-1-1-116 |  | 1号电池车间 | 电池车间，具体分区待定 | 石家庄晶澳太阳能外围传感器安装位置及施工布线图20230831
DianChi1 | ATH | TH-1-1-117 |  | 1号电池车间 | 电池车间，具体分区待定 | 石家庄晶澳太阳能外围传感器安装位置及施工布线图20230831
DianChi1 | ATH | TH-1-1-118 |  | 1号电池车间 | 电池车间，具体分区待定 | 石家庄晶澳太阳能外围传感器安装位置及施工布线图20230831
DianChi1 | ATH | TH-1-1-119 |  | 1号电池车间 | 电池车间，具体分区待定 | 石家庄晶澳太阳能外围传感器安装位置及施工布线图20230831
DianChi1 | ATH | TH-1-1-120 |  | 1号电池车间 | 电池车间，具体分区待定 | 石家庄晶澳太阳能外围传感器安装位置及施工布线图20230831
DianChi1 | ATH | TH-1-1-121 |  | 1号电池车间 | 电池车间，具体分区待定 | 石家庄晶澳太阳能外围传感器安装位置及施工布线图20230831
DianChi1 | ATH | TH-1-1-122 |  | 1号电池车间 | 电池车间，具体分区待定 | 石家庄晶澳太阳能外围传感器安装位置及施工布线图20230831
DianChi1 | ATH | TH-1-1-123 |  | 1号电池车间 | 电池车间，具体分区待定 | 石家庄晶澳太阳能外围传感器安装位置及施工布线图20230831
DianChi1 | ATH | TH-1-1-124 |  | 1号电池车间 | 电池车间，具体分区待定 | 石家庄晶澳太阳能外围传感器安装位置及施工布线图20230831
DianChi1 | ATH | TH-1-1-125 |  | 1号电池车间 | 电池车间，具体分区待定 | 石家庄晶澳太阳能外围传感器安装位置及施工布线图20230831
DianChi1 | ATH | TH-1-1-126 |  | 1号电池车间 | 电池车间，具体分区待定 | 石家庄晶澳太阳能外围传感器安装位置及施工布线图20230831
DianChi1 | ATH | TH-1-1-127 |  | 1号电池车间 | 电池车间，具体分区待定 | 石家庄晶澳太阳能外围传感器安装位置及施工布线图20230831
DianChi1 | ATH | TH-1-1-128 |  | 1号电池车间 | 电池车间，具体分区待定 | 石家庄晶澳太阳能外围传感器安装位置及施工布线图20230831
DianChi1 | ATH | TH-1-1-129 |  | 1号电池车间 | 电池车间，具体分区待定 | 石家庄晶澳太阳能外围传感器安装位置及施工布线图20230831
DianChi1 | ATH | TH-1-1-130 |  | 1号电池车间 | 电池车间，具体分区待定 | 石家庄晶澳太阳能外围传感器安装位置及施工布线图20230831
DianChi1 | ATH | TH-1-1-131 |  | 1号电池车间 | 电池车间，具体分区待定 | 石家庄晶澳太阳能外围传感器安装位置及施工布线图20230831
DianChi1 | ATH | TH-1-1-132 |  | 1号电池车间 | 电池车间，具体分区待定 | 石家庄晶澳太阳能外围传感器安装位置及施工布线图20230831
DianChi1 | ATH | TH-1-1-133 |  | 1号电池车间 | 电池车间，具体分区待定 | 石家庄晶澳太阳能外围传感器安装位置及施工布线图20230831
DianChi1 | ATH | TH-1-1-134 |  | 1号电池车间 | 电池车间，具体分区待定 | 石家庄晶澳太阳能外围传感器安装位置及施工布线图20230831
DianChi1 | ATH | TH-1-1-135 |  | 1号电池车间 | 电池车间，具体分区待定 | 石家庄晶澳太阳能外围传感器安装位置及施工布线图20230831
DianChi1 | ATH | TH-1-1-136 |  | 1号电池车间 | 电池车间，具体分区待定 | 石家庄晶澳太阳能外围传感器安装位置及施工布线图20230831
DianChi1 | ATH | TH-1-1-137 |  | 1号电池车间 | 电池车间，具体分区待定 | 石家庄晶澳太阳能外围传感器安装位置及施工布线图20230831
DianChi1 | ATH | TH-1-1-138 |  | 1号电池车间 | 电池车间，具体分区待定 | 石家庄晶澳太阳能外围传感器安装位置及施工布线图20230831
DianChi1 | ATH | TH-1-1-139 |  | 1号电池车间 | 电池车间，具体分区待定 | 石家庄晶澳太阳能外围传感器安装位置及施工布线图20230831
DianChi1 | ATH | TH-1-1-140 |  | 1号电池车间 | 电池车间，具体分区待定 | 石家庄晶澳太阳能外围传感器安装位置及施工布线图20230831
DianChi1 | ATH | TH-1-1-141 |  | 1号电池车间 | 电池车间，具体分区待定 | 石家庄晶澳太阳能外围传感器安装位置及施工布线图20230831
DianChi1 | ATH | TH-1-1-142 |  | 1号电池车间 | 电池车间，具体分区待定 | 石家庄晶澳太阳能外围传感器安装位置及施工布线图20230831
DianChi1 | ATH | TH-1-1-143 |  | 1号电池车间 | 电池车间，具体分区待定 | 石家庄晶澳太阳能外围传感器安装位置及施工布线图20230831
DianChi1 | ATH | TH-1-1-144 |  | 1号电池车间 | 电池车间，具体分区待定 | 石家庄晶澳太阳能外围传感器安装位置及施工布线图20230831
DianChi1 | ATH | TH-1-2-1 |  | 1号电池车间 | 电池车间，具体分区待定 | 石家庄晶澳太阳能外围传感器安装位置及施工布线图20230831 | 对应图纸编号为TH{设备编号}，例如TH-1-2-1需要查找TH1
DianChi1 | ATH | TH-1-2-2 |  | 1号电池车间 | 电池车间，具体分区待定 | 石家庄晶澳太阳能外围传感器安装位置及施工布线图20230831
DianChi1 | ATH | TH-1-2-3 |  | 1号电池车间 | 电池车间，具体分区待定 | 石家庄晶澳太阳能外围传感器安装位置及施工布线图20230831
DianChi1 | AP | PA-1-1-1 | 车间压差 | 1号电池车间 | 电池车间，具体分区待定 | 石家庄晶澳太阳能外围传感器安装位置及施工布线图20230831 | 对应图纸编号为P{设备编号}，例如PA-1-1-1需要查找P1
DianChi1 | AP | PA-1-1-2 |  | 1号电池车间 | 电池车间，具体分区待定 | 石家庄晶澳太阳能外围传感器安装位置及施工布线图20230831
DianChi1 | AP | PA-1-1-3 |  | 1号电池车间 | 电池车间，具体分区待定 | 石家庄晶澳太阳能外围传感器安装位置及施工布线图20230831
DianChi1 | AP | PA-1-1-4 |  | 1号电池车间 | 电池车间，具体分区待定 | 石家庄晶澳太阳能外围传感器安装位置及施工布线图20230831
DianChi1 | AP | PA-1-1-5 |  | 1号电池车间 | 电池车间，具体分区待定 | 石家庄晶澳太阳能外围传感器安装位置及施工布线图20230831
DianChi1 | AP | PA-1-1-6 |  | 1号电池车间 | 电池车间，具体分区待定 | 石家庄晶澳太阳能外围传感器安装位置及施工布线图20230831
DianChi1 | AP | PA-1-1-7 |  | 1号电池车间 | 电池车间，具体分区待定 | 石家庄晶澳太阳能外围传感器安装位置及施工布线图20230831
DianChi1 | AP | PA-1-1-8 |  | 1号电池车间 | 电池车间，具体分区待定 | 石家庄晶澳太阳能外围传感器安装位置及施工布线图20230831
DianChi1 | AP | PA-1-1-9 |  | 1号电池车间 | 电池车间，具体分区待定 | 石家庄晶澳太阳能外围传感器安装位置及施工布线图20230831
DianChi1 | AP | PA-1-1-10 |  | 1号电池车间 | 电池车间，具体分区待定 | 石家庄晶澳太阳能外围传感器安装位置及施工布线图20230831
DianChi1 | AP | PA-1-1-11 |  | 1号电池车间 | 电池车间，具体分区待定 | 石家庄晶澳太阳能外围传感器安装位置及施工布线图20230831
DianChi1 | AP | PA-1-1-12 |  | 1号电池车间 | 电池车间，具体分区待定 | 石家庄晶澳太阳能外围传感器安装位置及施工布线图20230831
DianChi1 | AP | PA-1-1-13 |  | 1号电池车间 | 电池车间，具体分区待定 | 石家庄晶澳太阳能外围传感器安装位置及施工布线图20230831
DianChi1 | AP | PA-1-1-14 |  | 1号电池车间 | 电池车间，具体分区待定 | 石家庄晶澳太阳能外围传感器安装位置及施工布线图20230831
DianChi1 | AP | PA-1-1-15 |  | 1号电池车间 | 电池车间，具体分区待定 | 石家庄晶澳太阳能外围传感器安装位置及施工布线图20230831
DianChi1 | AP | PA-1-1-16 |  | 1号电池车间 | 电池车间，具体分区待定 | 石家庄晶澳太阳能外围传感器安装位置及施工布线图20230831
DianChi1 | AP | PA-1-1-17 |  | 1号电池车间 | 电池车间，具体分区待定 | 石家庄晶澳太阳能外围传感器安装位置及施工布线图20230831
DianChi1 | AP | PA-1-1-18 |  | 1号电池车间 | 电池车间，具体分区待定 | 石家庄晶澳太阳能外围传感器安装位置及施工布线图20230831
DianChi1 | AP | PA-1-1-19 |  | 1号电池车间 | 电池车间，具体分区待定 | 石家庄晶澳太阳能外围传感器安装位置及施工布线图20230831
DianChi1 | AP | PA-1-1-20 |  | 1号电池车间 | 电池车间，具体分区待定 | 石家庄晶澳太阳能外围传感器安装位置及施工布线图20230831
DianChi1 | AP | PA-1-1-21 |  | 1号电池车间 | 电池车间，具体分区待定 | 石家庄晶澳太阳能外围传感器安装位置及施工布线图20230831
DianChi1 | AP | PA-1-1-22 |  | 1号电池车间 | 电池车间，具体分区待定 | 石家庄晶澳太阳能外围传感器安装位置及施工布线图20230831
DianChi1 | AP | PA-1-1-23 |  | 1号电池车间 | 电池车间，具体分区待定 | 石家庄晶澳太阳能外围传感器安装位置及施工布线图20230831
DianChi1 | AP | PA-1-1-24 |  | 1号电池车间 | 电池车间，具体分区待定 | 石家庄晶澳太阳能外围传感器安装位置及施工布线图20230831
DianChi1 | AP | PA-1-1-25 |  | 1号电池车间 | 电池车间，具体分区待定 | 石家庄晶澳太阳能外围传感器安装位置及施工布线图20230831
DianChi1 | AP | PA-1-1-26 |  | 1号电池车间 | 电池车间，具体分区待定 | 石家庄晶澳太阳能外围传感器安装位置及施工布线图20230831
DianChi1 | AP | PA-1-1-27 |  | 1号电池车间 | 电池车间，具体分区待定 | 石家庄晶澳太阳能外围传感器安装位置及施工布线图20230831
DianChi1 | AP | PA-1-1-28 |  | 1号电池车间 | 电池车间，具体分区待定 | 石家庄晶澳太阳能外围传感器安装位置及施工布线图20230831
DianChi1 | AP | PA-1-1-29 |  | 1号电池车间 | 电池车间，具体分区待定 | 石家庄晶澳太阳能外围传感器安装位置及施工布线图20230831
DianChi1 | AP | PA-1-1-30 |  | 1号电池车间 | 电池车间，具体分区待定 | 石家庄晶澳太阳能外围传感器安装位置及施工布线图20230831
DianChi1 | AP | PA-1-1-31 |  | 1号电池车间 | 电池车间，具体分区待定 | 石家庄晶澳太阳能外围传感器安装位置及施工布线图20230831
DianChi1 | AP | PA-1-1-32 |  | 1号电池车间 | 电池车间，具体分区待定 | 石家庄晶澳太阳能外围传感器安装位置及施工布线图20230831
DianChi1 | AP | PA-1-1-33 |  | 1号电池车间 | 电池车间，具体分区待定 | 石家庄晶澳太阳能外围传感器安装位置及施工布线图20230831
DianChi1 | AP | PA-1-1-34 |  | 1号电池车间 | 电池车间，具体分区待定 | 石家庄晶澳太阳能外围传感器安装位置及施工布线图20230831
DianChi1 | AP | PA-1-1-35 |  | 1号电池车间 | 电池车间，具体分区待定 | 石家庄晶澳太阳能外围传感器安装位置及施工布线图20230831
DianChi1 | AP | PA-1-1-36 |  | 1号电池车间 | 电池车间，具体分区待定 | 石家庄晶澳太阳能外围传感器安装位置及施工布线图20230831
DianChi1 | AP | PA-1-1-37 |  | 1号电池车间 | 电池车间，具体分区待定 | 石家庄晶澳太阳能外围传感器安装位置及施工布线图20230831
DianChi1 | AP | PA-1-1-38 |  | 1号电池车间 | 电池车间，具体分区待定 | 石家庄晶澳太阳能外围传感器安装位置及施工布线图20230831
DianChi1 | AP | PA-1-1-39 |  | 1号电池车间 | 电池车间，具体分区待定 | 石家庄晶澳太阳能外围传感器安装位置及施工布线图20230831
DianChi1 | AP | PA-1-1-40 |  | 1号电池车间 | 电池车间，具体分区待定 | 石家庄晶澳太阳能外围传感器安装位置及施工布线图20230831
DianChi1 | AP | PA-1-1-41 |  | 1号电池车间 | 电池车间，具体分区待定 | 石家庄晶澳太阳能外围传感器安装位置及施工布线图20230831
DianChi1 | AP | PA-1-1-42 |  | 1号电池车间 | 电池车间，具体分区待定 | 石家庄晶澳太阳能外围传感器安装位置及施工布线图20230831
DianChi1 | AP | PA-1-1-43 |  | 1号电池车间 | 电池车间，具体分区待定 | 石家庄晶澳太阳能外围传感器安装位置及施工布线图20230831
DianChi1 | AP | PA-1-1-44 |  | 1号电池车间 | 电池车间，具体分区待定 | 石家庄晶澳太阳能外围传感器安装位置及施工布线图20230831
DianChi1 | AP | PA-1-1-45 |  | 1号电池车间 | 电池车间，具体分区待定 | 石家庄晶澳太阳能外围传感器安装位置及施工布线图20230831
DianChi1 | AP | PA-1-1-46 |  | 1号电池车间 | 电池车间，具体分区待定 | 石家庄晶澳太阳能外围传感器安装位置及施工布线图20230831
DianChi1 | AP | PA-1-1-47 |  | 1号电池车间 | 电池车间，具体分区待定 | 石家庄晶澳太阳能外围传感器安装位置及施工布线图20230831
DianChi1 | AP | PA-1-1-48 |  | 1号电池车间 | 电池车间，具体分区待定 | 石家庄晶澳太阳能外围传感器安装位置及施工布线图20230831
DianChi1 | AP | PA-1-1-49 |  | 1号电池车间 | 电池车间，具体分区待定 | 石家庄晶澳太阳能外围传感器安装位置及施工布线图20230831
DianChi1 | AP | PA-1-1-50 |  | 1号电池车间 | 电池车间，具体分区待定 | 石家庄晶澳太阳能外围传感器安装位置及施工布线图20230831
DianChi1 | AP | PA-1-1-51 |  | 1号电池车间 | 电池车间，具体分区待定 | 石家庄晶澳太阳能外围传感器安装位置及施工布线图20230831
DianChi1 | AP | PA-1-1-52 |  | 1号电池车间 | 电池车间，具体分区待定 | 石家庄晶澳太阳能外围传感器安装位置及施工布线图20230831
DianChi1 | AP | PA-1-1-53 |  | 1号电池车间 | 电池车间，具体分区待定 | 石家庄晶澳太阳能外围传感器安装位置及施工布线图20230831
DianChi1 | AP | PA-1-1-54 |  | 1号电池车间 | 电池车间，具体分区待定 | 石家庄晶澳太阳能外围传感器安装位置及施工布线图20230831
DianChi1 | AP | PA-1-1-55 |  | 1号电池车间 | 电池车间，具体分区待定 | 石家庄晶澳太阳能外围传感器安装位置及施工布线图20230831
DianChi1 | AP | PA-1-1-56 |  | 1号电池车间 | 电池车间，具体分区待定 | 石家庄晶澳太阳能外围传感器安装位置及施工布线图20230831
DianChi1 | AP | PA-1-1-57 |  | 1号电池车间 | 电池车间，具体分区待定 | 石家庄晶澳太阳能外围传感器安装位置及施工布线图20230831
DianChi1 | AP | PA-1-1-58 |  | 1号电池车间 | 电池车间，具体分区待定 | 石家庄晶澳太阳能外围传感器安装位置及施工布线图20230831
DianChi1 | AP | PA-1-1-59 |  | 1号电池车间 | 电池车间，具体分区待定 | 石家庄晶澳太阳能外围传感器安装位置及施工布线图20230831
DianChi1 | AP | PA-1-1-60 |  | 1号电池车间 | 电池车间，具体分区待定 | 石家庄晶澳太阳能外围传感器安装位置及施工布线图20230831
DianChi1 | AP | PA-1-1-61 |  | 1号电池车间 | 电池车间，具体分区待定 | 石家庄晶澳太阳能外围传感器安装位置及施工布线图20230831
DianChi1 | AP | PA-1-1-62 |  | 1号电池车间 | 电池车间，具体分区待定 | 石家庄晶澳太阳能外围传感器安装位置及施工布线图20230831
DianChi1 | AP | PA-1-1-63 |  | 1号电池车间 | 电池车间，具体分区待定 | 石家庄晶澳太阳能外围传感器安装位置及施工布线图20230831
DianChi1 | AP | PA-1-1-64 |  | 1号电池车间 | 电池车间，具体分区待定 | 石家庄晶澳太阳能外围传感器安装位置及施工布线图20230831
DianChi1 | AP | PA-1-1-65 |  | 1号电池车间 | 电池车间，具体分区待定 | 石家庄晶澳太阳能外围传感器安装位置及施工布线图20230831
DianChi1 | AP | PA-1-1-66 |  | 1号电池车间 | 电池车间，具体分区待定 | 石家庄晶澳太阳能外围传感器安装位置及施工布线图20230831
DianChi1 | AP | PA-1-1-67 |  | 1号电池车间 | 电池车间，具体分区待定 | 石家庄晶澳太阳能外围传感器安装位置及施工布线图20230831
DianChi1 | AP | PA-1-1-68 |  | 1号电池车间 | 电池车间，具体分区待定 | 石家庄晶澳太阳能外围传感器安装位置及施工布线图20230831
DianChi1 | AP | PA-1-1-69 |  | 1号电池车间 | 电池车间，具体分区待定 | 石家庄晶澳太阳能外围传感器安装位置及施工布线图20230831
DianChi1 | AP | PA-1-1-70 |  | 1号电池车间 | 电池车间，具体分区待定 | 石家庄晶澳太阳能外围传感器安装位置及施工布线图20230831
DianChi1 | AP | PA-1-1-71 |  | 1号电池车间 | 电池车间，具体分区待定 | 石家庄晶澳太阳能外围传感器安装位置及施工布线图20230831
DianChi1 | AP | PA-1-1-72 |  | 1号电池车间 | 电池车间，具体分区待定 | 石家庄晶澳太阳能外围传感器安装位置及施工布线图20230831
DianChi1 | AP | PA-1-1-73 |  | 1号电池车间 | 电池车间，具体分区待定 | 石家庄晶澳太阳能外围传感器安装位置及施工布线图20230831
DianChi1 | AP | PA-1-1-74 |  | 1号电池车间 | 电池车间，具体分区待定 | 石家庄晶澳太阳能外围传感器安装位置及施工布线图20230831
DianChi1 | AP | PA-1-1-75 |  | 1号电池车间 | 电池车间，具体分区待定 | 石家庄晶澳太阳能外围传感器安装位置及施工布线图20230831
DianChi1 | AP | PA-1-1-76 |  | 1号电池车间 | 电池车间，具体分区待定 | 石家庄晶澳太阳能外围传感器安装位置及施工布线图20230831
DianChi1 | AP | PA-1-1-77 |  | 1号电池车间 | 电池车间，具体分区待定 | 石家庄晶澳太阳能外围传感器安装位置及施工布线图20230831
QiePian2 | ATH | TH-2-1-1 | 车间温湿度 | 2号切片车间 | 切片车间，具体分区待定 | 石家庄晶澳太阳能外围传感器安装位置及施工布线图20230831 | 对应图纸编号为TH{设备编号}，例如TH-2-1-1需要查找TH1
QiePian2 | ATH | TH-2-1-2 |  | 2号切片车间 | 切片车间，具体分区待定 | 石家庄晶澳太阳能外围传感器安装位置及施工布线图20230831
QiePian2 | ATH | TH-2-1-3 |  | 2号切片车间 | 切片车间，具体分区待定 | 石家庄晶澳太阳能外围传感器安装位置及施工布线图20230831
QiePian2 | ATH | TH-2-1-4 |  | 2号切片车间 | 切片车间，具体分区待定 | 石家庄晶澳太阳能外围传感器安装位置及施工布线图20230831
QiePian2 | ATH | TH-2-1-5 |  | 2号切片车间 | 切片车间，具体分区待定 | 石家庄晶澳太阳能外围传感器安装位置及施工布线图20230831
QiePian2 | ATH | TH-2-1-6 |  | 2号切片车间 | 切片车间，具体分区待定 | 石家庄晶澳太阳能外围传感器安装位置及施工布线图20230831
QiePian2 | ATH | TH-2-1-7 |  | 2号切片车间 | 切片车间，具体分区待定 | 石家庄晶澳太阳能外围传感器安装位置及施工布线图20230831
QiePian2 | ATH | TH-2-1-8 |  | 2号切片车间 | 切片车间，具体分区待定 | 石家庄晶澳太阳能外围传感器安装位置及施工布线图20230831
QiePian2 | ATH | TH-2-1-9 |  | 2号切片车间 | 切片车间，具体分区待定 | 石家庄晶澳太阳能外围传感器安装位置及施工布线图20230831
QiePian2 | ATH | TH-2-1-10 |  | 2号切片车间 | 切片车间，具体分区待定 | 石家庄晶澳太阳能外围传感器安装位置及施工布线图20230831
QiePian2 | ATH | TH-2-1-11 |  | 2号切片车间 | 切片车间，具体分区待定 | 石家庄晶澳太阳能外围传感器安装位置及施工布线图20230831
QiePian2 | ATH | TH-2-1-12 |  | 2号切片车间 | 切片车间，具体分区待定 | 石家庄晶澳太阳能外围传感器安装位置及施工布线图20230831
QiePian2 | ATH | TH-2-1-13 |  | 2号切片车间 | 切片车间，具体分区待定 | 石家庄晶澳太阳能外围传感器安装位置及施工布线图20230831
QiePian2 | ATH | TH-2-1-14 |  | 2号切片车间 | 切片车间，具体分区待定 | 石家庄晶澳太阳能外围传感器安装位置及施工布线图20230831
QiePian2 | ATH | TH-2-1-15 |  | 2号切片车间 | 切片车间，具体分区待定 | 石家庄晶澳太阳能外围传感器安装位置及施工布线图20230831
QiePian2 | ATH | TH-2-1-16 |  | 2号切片车间 | 切片车间，具体分区待定 | 石家庄晶澳太阳能外围传感器安装位置及施工布线图20230831
QiePian2 | ATH | TH-2-1-17 |  | 2号切片车间 | 切片车间，具体分区待定 | 石家庄晶澳太阳能外围传感器安装位置及施工布线图20230831
QiePian2 | ATH | TH-2-1-18 |  | 2号切片车间 | 切片车间，具体分区待定 | 石家庄晶澳太阳能外围传感器安装位置及施工布线图20230831
QiePian2 | ATH | TH-2-1-19 |  | 2号切片车间 | 切片车间，具体分区待定 | 石家庄晶澳太阳能外围传感器安装位置及施工布线图20230831
QiePian2 | AP | PA-2-1-1 | 车间压差 | 2号切片车间 | 切片车间，具体分区待定 | 石家庄晶澳太阳能外围传感器安装位置及施工布线图20230831 | 对应图纸编号为P{设备编号}，例如PA-2-1-1需要查找P1
QiePian2 | AP | PA-2-1-2 |  | 2号切片车间 | 切片车间，具体分区待定 | 石家庄晶澳太阳能外围传感器安装位置及施工布线图20230831
QiePian2 | AP | PA-2-1-3 |  | 2号切片车间 | 切片车间，具体分区待定 | 石家庄晶澳太阳能外围传感器安装位置及施工布线图20230831
QiePian2 | AP | PA-2-1-4 |  | 2号切片车间 | 切片车间，具体分区待定 | 石家庄晶澳太阳能外围传感器安装位置及施工布线图20230831
QiePian2 | AP | PA-2-1-5 |  | 2号切片车间 | 切片车间，具体分区待定 | 石家庄晶澳太阳能外围传感器安装位置及施工布线图20230831
QiePian2 | AP | PA-2-1-6 |  | 2号切片车间 | 切片车间，具体分区待定 | 石家庄晶澳太阳能外围传感器安装位置及施工布线图20230831
QiePian2 | AP | PA-2-1-7 |  | 2号切片车间 | 切片车间，具体分区待定 | 石家庄晶澳太阳能外围传感器安装位置及施工布线图20230831
QiePian2 | AP | PA-2-1-8 |  | 2号切片车间 | 切片车间，具体分区待定 | 石家庄晶澳太阳能外围传感器安装位置及施工布线图20230831
QiePian2 | AP | PA-2-1-9 |  | 2号切片车间 | 切片车间，具体分区待定 | 石家庄晶澳太阳能外围传感器安装位置及施工布线图20230831
QiePian2 | AP | PA-2-1-10 |  | 2号切片车间 | 切片车间，具体分区待定 | 石家庄晶澳太阳能外围传感器安装位置及施工布线图20230831
QiePian2 | AP | PA-2-1-11 |  | 2号切片车间 | 切片车间，具体分区待定 | 石家庄晶澳太阳能外围传感器安装位置及施工布线图20230831
QiePian2 | AP | PA-2-1-12 |  | 2号切片车间 | 切片车间，具体分区待定 | 石家庄晶澳太阳能外围传感器安装位置及施工布线图20230831
QiePian2 | AP | PA-2-1-13 |  | 2号切片车间 | 切片车间，具体分区待定 | 石家庄晶澳太阳能外围传感器安装位置及施工布线图20230831
QiePian2 | AP | PA-2-1-14 |  | 2号切片车间 | 切片车间，具体分区待定 | 石家庄晶澳太阳能外围传感器安装位置及施工布线图20230831
QiePian2 | AP | PA-2-1-15 |  | 2号切片车间 | 切片车间，具体分区待定 | 石家庄晶澳太阳能外围传感器安装位置及施工布线图20230831
QiePian2 | AP | PA-2-1-16 |  | 2号切片车间 | 切片车间，具体分区待定 | 石家庄晶澳太阳能外围传感器安装位置及施工布线图20230831
QiePian2 | AP | PA-2-1-17 |  | 2号切片车间 | 切片车间，具体分区待定 | 石家庄晶澳太阳能外围传感器安装位置及施工布线图20230831
QiePian2 | AP | PA-2-1-18 |  | 2号切片车间 | 切片车间，具体分区待定 | 石家庄晶澳太阳能外围传感器安装位置及施工布线图20230831
QiePian2 | AP | PA-2-1-19 |  | 2号切片车间 | 切片车间，具体分区待定 | 石家庄晶澳太阳能外围传感器安装位置及施工布线图20230831
QiePian2 | AP | PA-2-1-20 |  | 2号切片车间 | 切片车间，具体分区待定 | 石家庄晶澳太阳能外围传感器安装位置及施工布线图20230831
QiePian2 | AP | PA-2-1-21 |  | 2号切片车间 | 切片车间，具体分区待定 | 石家庄晶澳太阳能外围传感器安装位置及施工布线图20230831
QiePian2 | AP | PA-2-1-22 |  | 2号切片车间 | 切片车间，具体分区待定 | 石家庄晶澳太阳能外围传感器安装位置及施工布线图20230831
QiePian2 | AP | PA-2-1-23 |  | 2号切片车间 | 切片车间，具体分区待定 | 石家庄晶澳太阳能外围传感器安装位置及施工布线图20230831
QiePian2 | AP | PA-2-1-24 |  | 2号切片车间 | 切片车间，具体分区待定 | 石家庄晶澳太阳能外围传感器安装位置及施工布线图20230831
QiePian2 | AP | PA-2-1-25 |  | 2号切片车间 | 切片车间，具体分区待定 | 石家庄晶澳太阳能外围传感器安装位置及施工布线图20230831
QiePian2 | AP | PA-2-1-26 |  | 2号切片车间 | 切片车间，具体分区待定 | 石家庄晶澳太阳能外围传感器安装位置及施工布线图20230831
QiePian2 | AP | PA-2-1-27 |  | 2号切片车间 | 切片车间，具体分区待定 | 石家庄晶澳太阳能外围传感器安装位置及施工布线图20230831
QiePian2 | AP | PA-2-1-28 |  | 2号切片车间 | 切片车间，具体分区待定 | 石家庄晶澳太阳能外围传感器安装位置及施工布线图20230831
QiePian2 | AP | PA-2-1-29 |  | 2号切片车间 | 切片车间，具体分区待定 | 石家庄晶澳太阳能外围传感器安装位置及施工布线图20230831
QiePian2 | AP | PA-2-1-30 |  | 2号切片车间 | 切片车间，具体分区待定 | 石家庄晶澳太阳能外围传感器安装位置及施工布线图20230831
QiePian2 | AP | PA-2-1-31 |  | 2号切片车间 | 切片车间，具体分区待定 | 石家庄晶澳太阳能外围传感器安装位置及施工布线图20230831
QiePian2 | AP | PA-2-1-32 |  | 2号切片车间 | 切片车间，具体分区待定 | 石家庄晶澳太阳能外围传感器安装位置及施工布线图20230831
QiePian2 | AT | TA-2-1-1 | 车间温度 | 2号切片车间 | 切片车间，具体分区待定 | 石家庄晶澳太阳能外围传感器安装位置及施工布线图20230831 | 对应图纸编号为T{设备编号}，例如TA-2-1-1需要查找T1
QiePian2 | AT | TA-2-1-2 |  | 2号切片车间 | 切片车间，具体分区待定 | 石家庄晶澳太阳能外围传感器安装位置及施工布线图20230831
QiePian2 | AT | TA-2-1-3 |  | 2号切片车间 | 切片车间，具体分区待定 | 石家庄晶澳太阳能外围传感器安装位置及施工布线图20230831
QiePian2 | AT | TA-2-1-4 |  | 2号切片车间 | 切片车间，具体分区待定 | 石家庄晶澳太阳能外围传感器安装位置及施工布线图20230831
QiePian2 | AT | TA-2-1-5 |  | 2号切片车间 | 切片车间，具体分区待定 | 石家庄晶澳太阳能外围传感器安装位置及施工布线图20230831
QiePian2 | AT | TA-2-1-6 |  | 2号切片车间 | 切片车间，具体分区待定 | 石家庄晶澳太阳能外围传感器安装位置及施工布线图20230831
QiePian2 | AT | TA-2-1-7 |  | 2号切片车间 | 切片车间，具体分区待定 | 石家庄晶澳太阳能外围传感器安装位置及施工布线图20230831
QiePian2 | AT | TA-2-1-8 |  | 2号切片车间 | 切片车间，具体分区待定 | 石家庄晶澳太阳能外围传感器安装位置及施工布线图20230831
QiePian2 | AT | TA-2-1-9 |  | 2号切片车间 | 切片车间，具体分区待定 | 石家庄晶澳太阳能外围传感器安装位置及施工布线图20230831
QiePian2 | AT | TA-2-1-10 |  | 2号切片车间 | 切片车间，具体分区待定 | 石家庄晶澳太阳能外围传感器安装位置及施工布线图20230831
QiePian2 | AT | TA-2-1-11 |  | 2号切片车间 | 切片车间，具体分区待定 | 石家庄晶澳太阳能外围传感器安装位置及施工布线图20230831
QiePian2 | AT | TA-2-1-12 |  | 2号切片车间 | 切片车间，具体分区待定 | 石家庄晶澳太阳能外围传感器安装位置及施工布线图20230831
QiePian2 | AT | TA-2-1-13 |  | 2号切片车间 | 切片车间，具体分区待定 | 石家庄晶澳太阳能外围传感器安装位置及施工布线图20230831
QiePian2 | AT | TA-2-1-14 |  | 2号切片车间 | 切片车间，具体分区待定 | 石家庄晶澳太阳能外围传感器安装位置及施工布线图20230831
QiePian2 | AT | TA-2-1-15 |  | 2号切片车间 | 切片车间，具体分区待定 | 石家庄晶澳太阳能外围传感器安装位置及施工布线图20230831
QiePian2 | AT | TA-2-1-16 |  | 2号切片车间 | 切片车间，具体分区待定 | 石家庄晶澳太阳能外围传感器安装位置及施工布线图20230831
QiePian2 | AT | TA-2-1-17 |  | 2号切片车间 | 切片车间，具体分区待定 | 石家庄晶澳太阳能外围传感器安装位置及施工布线图20230831
QiePian2 | AT | TA-2-1-18 |  | 2号切片车间 | 切片车间，具体分区待定 | 石家庄晶澳太阳能外围传感器安装位置及施工布线图20230831
QiePian2 | AT | TA-2-1-19 |  | 2号切片车间 | 切片车间，具体分区待定 | 石家庄晶澳太阳能外围传感器安装位置及施工布线图20230831
QiePian2 | AT | TA-2-1-20 |  | 2号切片车间 | 切片车间，具体分区待定 | 石家庄晶澳太阳能外围传感器安装位置及施工布线图20230831
QiePian2 | AT | TA-2-2-1 |  | 2号切片车间 | 切片车间，具体分区待定 | 石家庄晶澳太阳能外围传感器安装位置及施工布线图20230831
QiePian2 | AT | TA-2-2-2 |  | 2号切片车间 | 切片车间，具体分区待定 | 石家庄晶澳太阳能外围传感器安装位置及施工布线图20230831
QiePian2 | AT | TA-2-2-3 |  | 2号切片车间 | 切片车间，具体分区待定 | 石家庄晶澳太阳能外围传感器安装位置及施工布线图20230831
QiePian2 | AT | TA-2-2-4 |  | 2号切片车间 | 切片车间，具体分区待定 | 石家庄晶澳太阳能外围传感器安装位置及施工布线图20230831
QiePian2 | AT | TA-2-2-5 |  | 2号切片车间 | 切片车间，具体分区待定 | 石家庄晶澳太阳能外围传感器安装位置及施工布线图20230831
QiePian2 | AT | TA-2-2-6 |  | 2号切片车间 | 切片车间，具体分区待定 | 石家庄晶澳太阳能外围传感器安装位置及施工布线图20230831
QiePian2 | AT | TA-2-2-7 |  | 2号切片车间 | 切片车间，具体分区待定 | 石家庄晶澳太阳能外围传感器安装位置及施工布线图20230831
QiePian2 | AT | TA-2-2-8 |  | 2号切片车间 | 切片车间，具体分区待定 | 石家庄晶澳太阳能外围传感器安装位置及施工布线图20230831
QiePian2 | AT | TA-2-2-9 |  | 2号切片车间 | 切片车间，具体分区待定 | 石家庄晶澳太阳能外围传感器安装位置及施工布线图20230831
QiePian2 | AT | TA-2-2-10 |  | 2号切片车间 | 切片车间，具体分区待定 | 石家庄晶澳太阳能外围传感器安装位置及施工布线图20230831
DiWen | WT | TW-7-DW-LDGS | 低温水系统 | 7号动力站 | 低温冷冻供水总管温度 |  | 暂时无法体现
DiWen | WT | TW-7-DW-LDHS |  | 7号动力站 | 低温冷冻回水总管温度
DiWen | WP | PW-7-DW-LDGS |  | 7号动力站 | 低温冷冻供水总管压力
DiWen | WP | PW-7-DW-LDHS |  | 7号动力站 | 低温冷冻回水总管压力
DiWen | WT | TW-7-DW-ACHS |  | 7号动力站 | 低温冷冻——空压机板换回水温度
DiWen | WT | TW-7-DW-B1HS1 |  | 7号动力站 | 低温冷冻——电池车间空调回水温度1
DiWen | WT | TW-7-DW-QPHS |  | 7号动力站 | 低温冷冻——切片PCW板换回水温度
DiWen | WT | TW-7-DW-B1HS2 |  | 7号动力站 | 低温冷冻——电池车间空调回水温度2
DiWen | WT | TW-7-DW-B2HS |  | 7号动力站 | 低温冷冻——切片车间空调回水温度
DiWen | WT | TW-7-DW-BMHS |  | 7号动力站 | 低温冷冻——小单体建筑空调回水温度
DiWen | WT | TW-7-DW-LQGS1 |  | 7号动力站 | 1号低温冷却供水总管温度
DiWen | WT | TW-7-DW-LQHS1 |  | 7号动力站 | 1号低温冷却回水总管温度
DiWen | WT | TW-7-DW-LQGS2 |  | 7号动力站 | 2号低温冷却供水总管温度
DiWen | WT | TW-7-DW-LQHS2 |  | 7号动力站 | 2号低温冷却回水总管温度
DiWen | ATH | TH-7-R-1 |  | 7号动力站 | 室外温湿度
DiWen | YW | YW-7-DW-LQT1_11 |  | 7号动力站 | 1-11号低温冷却塔液位
DiWen | YW | YW-7-DW-LQT12_22 |  | 7号动力站 | 12-22号低温冷却塔液位
DiWen | YW | YW-7-DW-LQT23_33 |  | 7号动力站 | 23-33号低温冷却塔液位
DiWen | YW | YW-7-DW-LQT34_44 |  | 7号动力站 | 34-44号低温冷却塔液位
DiWen | WF | FW-7-DW-LDHS |  | 7号动力站 | 低温冷冻回水总管流量计
DiWen | WF | FW-7-DW-ACHS |  | 7号动力站 | 低温冷冻——空压机板换回水流量计
DiWen | WF | FW-7-DW-B1HS1 |  | 7号动力站 | 低温冷冻——电池车间空调回水流量计1
DiWen | WF | FW-7-DW-QPHS |  | 7号动力站 | 低温冷冻——切片PCW板换回水流量计
DiWen | WF | FW-7-DW-B1HS2 |  | 7号动力站 | 低温冷冻——电池车间空调回水流量计2
DiWen | WF | FW-7-DW-B2HS |  | 7号动力站 | 低温冷冻——切片车间空调回水流量计
DiWen | WF | FW-7-DW-BMHS |  | 7号动力站 | 低温冷冻——小单体建筑空调回水流量计
ZhongWen | WT | TW-7-ZW-LDGS | 中温水系统 | 7号动力站 | 中温冷冻供水总管温度
ZhongWen | WT | TW-7-ZW-LDHS |  | 7号动力站 | 中温冷冻回水总管温度
ZhongWen | WP | PW-7-ZW-LDGS |  | 7号动力站 | 中温冷冻供水总管压力
ZhongWen | WP | PW-7-ZW-LDHS |  | 7号动力站 | 中温冷冻回水总管压力
ZhongWen | WT | TW-7-ZW-DCHS |  | 7号动力站 | 中温冷冻——电池PCW板换回水温度
ZhongWen | WT | TW-7-ZW-ACHS |  | 7号动力站 | 中温冷冻——空压机板换回水温度
ZhongWen | WT | TW-7-ZW-B1HS |  | 7号动力站 | 中温冷冻——电池车间空调回水温度
ZhongWen | WT | TW-7-ZW-LQGS |  | 7号动力站 | 中温冷却供水总管温度
ZhongWen | WT | TW-7-ZW-LQHS |  | 7号动力站 | 中温冷却回水总管温度
ZhongWen | YW | YW-7-ZW-LQT45_54 |  | 7号动力站 | 45-54号中温冷却塔液位
ZhongWen | YW | YW-7-ZW-LQT55_64 |  | 7号动力站 | 55-64号中温冷却塔液位
ZhongWen | WF | FW-7-ZW-LDGS |  | 7号动力站 | 中温冷冻回水总管流量计
ZhongWen | WF | FW-7-ZW-DCGS |  | 7号动力站 | 中温冷冻——电池PCW板换回水流量计
ZhongWen | WF | FW-7-ZW-QPGS |  | 7号动力站 | 中温冷冻——切片PCW板换回水流量计
ZhongWen | WF | FW-7-ZW-B1GS |  | 7号动力站 | 中温冷冻——电池车间空调回水流量计
KongYaJi | AT | TA-7-AC-ACGQ1 | 空压机系统 | 7号动力站 | 1号空压机供气温度温度
KongYaJi | AT | TA-7-AC-ACGQ2 |  | 7号动力站 | 2号空压机供气温度温度
KongYaJi | AT | TA-7-AC-ACGQ3 |  | 7号动力站 | 3号空压机供气温度温度
KongYaJi | AT | TA-7-AC-ACGQ4 |  | 7号动力站 | 4号空压机供气温度温度
KongYaJi | AT | TA-7-AC-ACGQ5 |  | 7号动力站 | 5号空压机供气温度温度
KongYaJi | AT | TA-7-AC-ACGQ6 |  | 7号动力站 | 6号空压机供气温度温度
KongYaJi | AT | TA-7-AC-ACGQ7 |  | 7号动力站 | 7号空压机供气温度温度
KongYaJi | AT | TA-7-AC-ACGQ8 |  | 7号动力站 | 8号空压机供气温度温度
KongYaJi | AT | TA-7-AC-ACGQ9 |  | 7号动力站 | 9号空压机供气温度温度
KongYaJi | AT | TA-7-AC-ZGGQ |  | 7号动力站 | 空压机总管供气温度
KongYaJi | AF | FA-7-AC-B1 |  | 7号动力站 | 压缩空气电池车间流量
KongYaJi | AF | FA-7-AC-B2 |  | 7号动力站 | 压缩空气切片车间流量
KongYaJiPCW | WT | TW-7-AC-YCGS | 空压机冷却系统 | 7号动力站 | 空压机冷却一次侧供水温度
KongYaJiPCW | WT | TW-7-AC-YCHS |  | 7号动力站 | 空压机冷却一次侧回水温度
KongYaJiPCW | WP | PW-7-AC-YCGS |  | 7号动力站 | 空压机冷却一次侧供水压力
KongYaJiPCW | WP | PW-7-AC-YCHS |  | 7号动力站 | 空压机冷却一次侧回水压力
KongYaJiPCW | WT | TW-7-AC-ECGS1 |  | 7号动力站 | 空压机冷却1号板换二次侧供水温度
KongYaJiPCW | WT | TW-7-AC-ECGS2 |  | 7号动力站 | 空压机冷却2号板换二次侧供水温度
KongYaJiPCW | WT | TW-7-AC-ECGS3 |  | 7号动力站 | 空压机冷却3号板换二次侧供水温度
KongYaJiPCW | WT | TW-7-AC-ECGS |  | 7号动力站 | 空压机冷却二次侧总管供水温度
KongYaJiPCW | WT | TW-7-AC-ECHS |  | 7号动力站 | 空压机冷却二次侧总管回水温度
KongYaJiPCW | WP | PW-7-AC-ECGS |  | 7号动力站 | 空压机冷却二次侧总管供水压力
KongYaJiPCW | WP | PW-7-AC-ECHS |  | 7号动力站 | 空压机冷却二次侧总管回水压力
DianChi1PCW | WT | TW-7-DC-YCGS | 电池PCW系统 | 7号动力站 | 电池PCW一次侧供水温度
DianChi1PCW | WT | TW-7-DC-YCHS |  | 7号动力站 | 电池PCW一次侧回水温度
DianChi1PCW | WP | PW-7-DC-YCGS |  | 7号动力站 | 电池PCW一次侧供水压力
DianChi1PCW | WP | PW-7-DC-YCHS |  | 7号动力站 | 电池PCW一次侧回水压力
DianChi1PCW | WT | TW-7-DC-ECGS1 |  | 7号动力站 | 电池PCW1号板换二次侧供水温度
DianChi1PCW | WT | TW-7-DC-ECGS2 |  | 7号动力站 | 电池PCW2号板换二次侧供水温度
DianChi1PCW | WT | TW-7-DC-ECGS3 |  | 7号动力站 | 电池PCW3号板换二次侧供水温度
DianChi1PCW | WT | TW-7-DC-ECGS4 |  | 7号动力站 | 电池PCW4号板换二次侧供水温度
DianChi1PCW | WT | TW-7-DC-ECGS5 |  | 7号动力站 | 电池PCW5号板换二次侧供水温度
DianChi1PCW | WT | TW-7-DC-ECGS6 |  | 7号动力站 | 电池PCW6号板换二次侧供水温度
DianChi1PCW | WT | TW-7-DC-ECGS1_3 |  | 7号动力站 | 电池PCW板换1-3二次侧总管供水温度
DianChi1PCW | WT | TW-7-DC-ECHS1_3 |  | 7号动力站 | 电池PCW板换1-3二次侧总管回水温度
DianChi1PCW | WT | TW-7-DC-ECGS4_6 |  | 7号动力站 | 电池PCW板换4-6二次侧总管供水温度
DianChi1PCW | WT | TW-7-DC-ECHS4_6 |  | 7号动力站 | 电池PCW板换4-6二次侧总管回水温度
DianChi1PCW | WP | PW-7-DC-ECGS1_3 |  | 7号动力站 | 电池PCW板换1-3二次侧总管供水压力
DianChi1PCW | WP | PW-7-DC-ECHS1_3 |  | 7号动力站 | 电池PCW板换1-3二次侧总管回水压力
DianChi1PCW | WP | PW-7-DC-ECGS4_6 |  | 7号动力站 | 电池PCW板换4-6二次侧总管供水压力
DianChi1PCW | WP | PW-7-DC-ECHS4_6 |  | 7号动力站 | 电池PCW板换4-6二次侧总管回水压力
QiePian2PCW | WT | TW-7-QP-YCGS | 切片PCW系统 | 7号动力站 | 切片PCW一次侧供水温度
QiePian2PCW | WT | TW-7-QP-YCHS |  | 7号动力站 | 切片PCW一次侧回水温度
QiePian2PCW | WP | PW-7-QP-YCGS |  | 7号动力站 | 切片PCW一次侧供水压力
QiePian2PCW | WP | PW-7-QP-YCHS |  | 7号动力站 | 切片PCW一次侧回水压力
QiePian2PCW | WT | TW-7-QP-ECGS1 |  | 7号动力站 | 切片PCW1号板换二次侧供水温度
QiePian2PCW | WT | TW-7-QP-ECGS2 |  | 7号动力站 | 切片PCW2号板换二次侧供水温度
QiePian2PCW | WT | TW-7-QP-ECGS3 |  | 7号动力站 | 切片PCW3号板换二次侧供水温度
QiePian2PCW | WT | TW-7-QP-ECGS |  | 7号动力站 | 切片PCW二次侧供水温度
QiePian2PCW | WT | TW-7-QP-ECHS |  | 7号动力站 | 切片PCW二次侧回水温度
QiePian2PCW | WP | PW-7-QP-ECGS |  | 7号动力站 | 切片PCW二次侧供水压力
QiePian2PCW | WP | PW-7-QP-ECHS |  | 7号动力站 | 切片PCW二次侧回水压力
RQB1 | RQB | RQB1 | 燃气表 | 7号动力站
RQB2 | RQB | RQB2 |  | 7号动力站
RQB3 | RQB | RQB3 |  | 7号动力站
RQB4 | RQB | RQB4 |  | 7号动力站
RQB5 | RQB | RQB5 |  | 7号动力站
RQB6 | RQB | RQB6 |  | 7号动力站
RQB7 | RQB | RQB7 |  | 7号动力站
RQB8 | RQB | RQB8 |  | 7号动力站
RQB9 | RQB | RQB9 |  | 7号动力站
RQB10 | RQB | RQB10 |  | 7号动力站
ZiLaiShui | ZiLaiShui | LJLL_CWL | 自来水表 |  | 废水站卫生间生活用水
ZiLaiShui | ZiLaiShui | LJLL_DianChi_FFU_PW | 自来水表 |  | 电池车间净化塔生产用水总水表
ZiLaiShui | ZiLaiShui | LJLL_DianChi_FFU_ZW | 自来水表 |  | 电池车间有机回用水总水表
ZiLaiShui | ZiLaiShui | LJLL_DianChi_Smoking | 自来水表 |  | 电池车间生活水总水表
ZiLaiShui | ZiLaiShui | LJLL_DLZERlou_washroom | 自来水表 |  | 动力站2楼卫生间水表
ZiLaiShui | ZiLaiShui | LJLL_DLZyilou_BeiMenOUT | 自来水表 |  | 市政北侧供水总水表
ZiLaiShui | ZiLaiShui | LJLL_DLZyilou_CW1 | 自来水表 |  | 动力站生活用水总水表
ZiLaiShui | ZiLaiShui | LJLL_QiePianJC_PW | 自来水表 |  | 切片净化塔生产用水总水表
ZiLaiShui | ZiLaiShui | LJLL_QiePianJC_PW2 | 自来水表 |  | 切片脱胶机生产用水总水表1
ZiLaiShui | ZiLaiShui | LJLL_QiePianJC_PW3 | 自来水表 |  | 切片脱板机生产用水总水表2
ZiLaiShui | ZiLaiShui | LJLL_QiePianJC_ZW2 | 自来水表 |  | 切片车间插片清洗回用水总水表
ZiLaiShui | ZiLaiShui | LJLL_QiePianJC_ZW4 | 自来水表 |  | 切片车间有机回用水总水表
ZiLaiShui | ZiLaiShui | LJLL_QiePianYC_ChuFang | 自来水表 |  | 切片车间生活用水总水表
ZiLaiShui | ZiLaiShui | LJLL_QiePianYC_RW1 | 自来水表 |  | 切片一层RW1水表
ZiLaiShui | ZiLaiShui | LJLL_XiaoFangShuiBiao | 自来水表 |  | 消防水箱补水总水表
ZiLaiShui | ZiLaiShui | LJLL_XiaoFangYKNShuiBiao | 自来水表 |  | 冷凝水回收总水表
ZiLaiShui | ZiLaiShui | LJLL_XiMenOUT1 | 自来水表 |  | 西门岗总生活用水
ZiLaiShui | ZiLaiShui | LJLL_XiMenOUT2 | 自来水表 |  | 西门岗供生产水池、消防水池用水

## 设备属性清单
设备 | 参数 | priority | 模拟值 | 类型 | 单位
全新风空调机组MAU-A | 新风温度 | /Sensor/XF_Tem/tag |  | float | ℃
| 新风湿度 | /Sensor/XF_Hum/tag |  | float | %
| 送风温度 | /Sensor/SF_Tem/tag |  | float | ℃
| 送风湿度 | /Sensor/SF_Hum/tag |  | float | %
| 车间温度 | /Sensor/Room_Hum/tag |  | float | ℃
| 车间湿度 | /Sensor/Room_Hum/tag |  | float | %
| 预热阀后温度 | /Sensor/YRFH_Hum/tag |  | float | ℃
| 一级表冷后温度 | /Sensor/BLF1_Tem/tag |  | float | ℃
| 二级表冷后温度 | /Sensor/BLF2_Tem/tag |  | float | ℃
| 送风风速 | /Sensor/SF_Speed/tag |  | float | m/s
| 送风压力 | /Sensor/SF_Press/tag |  | float | Pa
| 车间压差 | /Sensor/Room_Press/tag |  | float | Pa
| 送风机频率反馈 | /SFJ/SFJ_FreFB |  | float | Hz
| 预热阀开度反馈 | /YRF/YRF_KdFB |  | float | %
| 一级表冷阀开度反馈 | /BLF1/BLF_KdFB |  | float | %
| 二级表冷阀开度反馈 | /BLF2/BLF_KdFB |  | float | %
| 再热阀开度反馈 | /ZRF/ZRF_KdFB |  | float | %
| 加湿器开度反馈 | /JSQ/JSQ_KdFB |  | float | %
| 新风含湿量 | /Sensor/XF_EV/tag |  | float | g/kg
| 新风露点温度 | /Sensor/XF_LDT/tag |  | float | ℃
| 送风含湿量 | /Sensor/SF_EV/tag |  | float | g/kg
| 送风露点温度 | /Sensor/SF_LDT/tag |  | float | ℃
| 当前送风露点温度设定值 | /Sensor/Auto_SFLDT/tag |  | float | ℃
| 当前送风温度设定值 | /Sensor/Auto_SFTem/tag |  | float | ℃
| 送风机远程信号 | /SFJ/SFJ_Mode |  | bool
| 送风机运行信号 | /SFJ/SFJ_Run |  | bool
| 送风机故障信号 | /SFJ/SFJ_Alarm |  | bool
| 加湿器运行信号 | /JSQ/JSQ_Run |  | bool
| 加湿器故障信号 | /JSQ/JSQ_Alarm |  | bool
| 粗效压差异常 | /Alarm/YCKG_CX |  | bool
| 中效压差异常 | /Alarm/YCKG_ZX |  | bool
| 高效压差异常 | /Alarm/YCKG_GX |  | bool
| 送风温度异常 | /Alarm/XT_AM_SFT |  | bool
| 送风露点异常 | /Alarm/XT_AM_SFLD |  | bool
| 车间温度异常 | /Alarm/XT_AM_RoomT |  | bool
| 车间湿度异常 | /Alarm/XT_AM_RoomH |  | bool
| 预热阀开度异常 | /Alarm/XT_AM_YRF |  | bool
| 一级表冷阀开度异常 | /Alarm/XT_AM_BLF1 |  | bool
| 二级表冷阀开度异常 | /Alarm/XT_AM_BLF2 |  | bool
| 再热阀开度异常 | /Alarm/XT_AM_ZRF |  | bool
| 系统启动 | /Config/XT_Start |  | bool
全新风空调机组MAU-B | 新风温度 | /Sensor/XF_Tem/tag |  | float | ℃
| 新风湿度 | /Sensor/XF_Hum/tag |  | float | %
| 送风温度 | /Sensor/SF_Tem/tag |  | float | ℃
| 送风湿度 | /Sensor/SF_Hum/tag |  | float | %
| 车间温度 | /Sensor/Room_Hum/tag |  | float | ℃
| 车间湿度 | /Sensor/Room_Hum/tag |  | float | %
| 预热阀后温度 | /Sensor/YRFH_Tem/tag |  | float | ℃
| 一级表冷后温度 | /Sensor/BLF1_Tem/tag |  | float | ℃
| 二级表冷后温度 | /Sensor/BLF2_Tem/tag |  | float | ℃
| 送风风速 | /Sensor/SF_Speed/tag |  | float | m/s
| 送风压力 | /Sensor/SF_Press/tag |  | float | Pa
| 车间压差 | /Sensor/Room_Press/tag |  | float | Pa
| 送风机频率反馈 | /SFJ/SFJ_FreFB |  | float | Hz
| 预热阀开度反馈 | /YRF/YRF_KdFB |  | float | %
| 一级表冷阀开度反馈 | /BLF1/BLF_KdFB |  | float | %
| 二级表冷阀开度反馈 | /BLF2/BLF_KdFB |  | float | %
| 再热阀开度反馈 | /ZRF/ZRF_KdFB |  | float | %
| 加湿器开度反馈 | /JSQ/JSQ_KdFB |  | float | %
| 新风含湿量 | /Sensor/XF_EV/tag |  | float | g/kg
| 新风露点温度 | /Sensor/XF_LDT/tag |  | float | ℃
| 送风含湿量 | /Sensor/SF_EV/tag |  | float | g/kg
| 送风露点温度 | /Sensor/SF_LDT/tag |  | float | ℃
| 当前送风露点温度设定值 | /Sensor/Auto_SFLDT/tag |  | float | ℃
| 当前送风温度设定值 | /Sensor/Auto_SFTem/tag |  | float | ℃
| 送风机远程信号 | /SFJ/SFJ_Mode |  | bool
| 送风机运行信号 | /SFJ/SFJ_Run |  | bool
| 送风机故障信号 | /SFJ/SFJ_Alarm |  | bool
| 加湿器运行信号 | /JSQ/JSQ_Run |  | bool
| 加湿器故障信号 | /JSQ/JSQ_Alarm |  | bool
| 粗效压差异常 | /Alarm/YCKG_CX |  | bool
| 中效压差异常 | /Alarm/YCKG_ZX |  | bool
| 高效压差异常 | /Alarm/YCKG_GX |  | bool
| 化学品压差异常 | /Alarm/YCKG_HXP |  | bool
| 送风温度异常 | /Alarm/XT_AM_SFT |  | bool
| 送风露点异常 | /Alarm/XT_AM_SFLD |  | bool
| 车间温度异常 | /Alarm/XT_AM_RoomT |  | bool
| 车间湿度异常 | /Alarm/XT_AM_RoomH |  | bool
| 预热阀开度异常 | /Alarm/XT_AM_YRF |  | bool
| 一级表冷阀开度异常 | /Alarm/XT_AM_BLF1 |  | bool
| 二级表冷阀开度异常 | /Alarm/XT_AM_BLF2 |  | bool
| 再热阀开度异常 | /Alarm/XT_AM_ZRF |  | bool
| 系统启动 | /Config/XT_Start |  | bool
全新风空调机组MAU-C | 送风温度 | /Sensor/SF_Tem/tag |  | float | ℃
| 车间温度 | /Sensor/Room_Hum/tag |  | float | ℃
| 车间湿度 | /Sensor/Room_Hum/tag |  | float | %
| 一级表冷后温度 | /Sensor/BLF1_Tem/tag |  | float | ℃
| 车间压差 | /Sensor/Room_Press/tag |  | float | Pa
| 送风机频率反馈 | /SFJ/SFJ_FreFB |  | float | Hz
| 预热阀开度反馈 | /YRF/YRF_KdFB |  | float | %
| 一级表冷阀开度反馈 | /BLF1/BLF_KdFB |  | float | %
| 当前送风温度设定值 | /Sensor/Auto_SFTem/tag |  | float | ℃
| 送风机远程信号 | /SFJ/SFJ_Mode |  | bool
| 送风机运行信号 | /SFJ/SFJ_Run |  | bool
| 送风机故障信号 | /SFJ/SFJ_Alarm |  | bool
| 粗效压差异常 | /JSQ/JSQ_Run |  | bool
| 中效压差异常 | /JSQ/JSQ_Alarm |  | bool
| 送风温度异常 | /Alarm/YCKG_CX |  | bool
| 送风露点异常 | /Alarm/YCKG_ZX |  | bool
| 车间温度异常 | /Alarm/XT_AM_RoomT |  | bool
| 车间湿度异常 | /Alarm/XT_AM_RoomH |  | bool
| 预热阀开度异常 | /Alarm/XT_AM_YRF |  | bool
| 一级表冷阀开度异常 | /Alarm/XT_AM_BLF1 |  | bool
| 系统启动 | /Config/XT_Start |  | bool
全新风空调机组MAU-D | 新风温度 | /Sensor/XF_Tem/tag |  | float | ℃
| 新风湿度 | /Sensor/XF_Hum/tag |  | float | %
| 送风温度 | /Sensor/SF_Tem/tag |  | float | ℃
| 送风湿度 | /Sensor/SF_Hum/tag |  | float | %
| 车间温度 | /Sensor/Room_Hum/tag |  | float | ℃
| 车间湿度 | /Sensor/Room_Hum/tag |  | float | %
| 预热阀后温度 | /Sensor/YRFH_Hum/tag |  | float | ℃
| 送风风速 | /Sensor/SF_Speed/tag |  | float | m/s
| 送风压力 | /Sensor/SF_Press/tag |  | float | Pa
| 车间压差 | /Sensor/Room_Press/tag |  | float | Pa
| 送风机频率反馈 | /SFJ/SFJ_FreFB |  | float | Hz
| 预热阀开度反馈 | /YRF/YRF_KdFB |  | float | %
| 再热阀开度反馈 | /ZRF/ZRF_KdFB |  | float | %
| 加湿器开度反馈 | /JSQ/JSQ_KdFB |  | float | %
| 新风含湿量 | /Sensor/XF_EV/tag |  | float | g/kg
| 新风露点温度 | /Sensor/XF_LDT/tag |  | float | ℃
| 送风含湿量 | /Sensor/SF_EV/tag |  | float | g/kg
| 送风露点温度 | /Sensor/SF_LDT/tag |  | float | ℃
| 当前送风露点温度设定值 | /Sensor/Auto_SFLDT/tag |  | float | ℃
| 当前送风温度设定值 | /Sensor/Auto_SFTem/tag |  | float | ℃
| 送风机远程信号 | /SFJ/SFJ_Mode |  | bool
| 送风机运行信号 | /SFJ/SFJ_Run |  | bool
| 送风机故障信号 | /SFJ/SFJ_Alarm |  | bool
| 加湿器运行信号 | /JSQ/JSQ_Run |  | bool
| 加湿器故障信号 | /JSQ/JSQ_Alarm |  | bool
| 粗效压差异常 | /Alarm/YCKG_CX |  | bool
| 中效压差异常 | /Alarm/YCKG_ZX |  | bool
| 送风温度异常 | /Alarm/XT_AM_SFT |  | bool
| 送风露点异常 | /Alarm/XT_AM_SFLD |  | bool
| 车间温度异常 | /Alarm/XT_AM_RoomT |  | bool
| 车间湿度异常 | /Alarm/XT_AM_RoomH |  | bool
| 预热阀开度异常 | /Alarm/XT_AM_YRF |  | bool
| 再热阀开度异常 | /Alarm/XT_AM_ZRF |  | bool
| 系统启动 | /Config/XT_Start |  | bool
全新风空调机组MAU-E | 送风温度 | /Sensor/SF_Tem/tag |  | float | ℃
| 车间温度 | /Sensor/Room_Hum/tag |  | float | ℃
| 车间湿度 | /Sensor/Room_Hum/tag |  | float | %
| 一级表冷后温度 | /Sensor/BLF1_Tem/tag |  | float | ℃
| 车间压差 | /Sensor/Room_Press/tag |  | float | Pa
| 送风机频率反馈 | /SFJ/FreFB |  | float | Hz
| 预热阀开度反馈 | /YRF/YRF_KdFB |  | float | %
| 一级表冷阀开度反馈 | /BLF1/BLF_KdFB |  | float | %
| 当前送风温度设定值 | /Sensor/Auto_SFTem/tag |  | float | ℃
| 送风机远程信号 | /SFJ/SFJ_Mode |  | bool
| 送风机运行信号 | /SFJ/SFJ_Run |  | bool
| 送风机故障信号 | /SFJ/SFJ_Alarm |  | bool
| 粗效压差异常 | /JSQ/JSQ_Run |  | bool
| 中效压差异常 | /JSQ/JSQ_Alarm |  | bool
| 送风温度异常 | /Alarm/YCKG_CX |  | bool
| 送风露点异常 | /Alarm/YCKG_ZX |  | bool
| 车间温度异常 | /Alarm/XT_AM_RoomT |  | bool
| 车间湿度异常 | /Alarm/XT_AM_RoomH |  | bool
| 预热阀开度异常 | /Alarm/XT_AM_YRF |  | bool
| 一级表冷阀开度异常 | /Alarm/XT_AM_BLF1 |  | bool
| 系统启动 | /Config/XT_Start |  | bool
组合式空调机组AHU-A | 送风温度 | /Sensor/SF_Tem/tag |  | float | ℃
| 车间温度 | /Sensor/Room_Hum/tag |  | float | ℃
| 车间湿度 | /Sensor/Room_Hum/tag |  | float | %
| 送风机频率反馈 | /SFJ/FreFB |  | float | Hz
| 表冷阀开度反馈 | /BLF/BLF_KdFB |  | float | %
| 送风机远程信号 | /SFJ/Mode |  | bool
| 送风机运行信号 | /SFJ/Run |  | bool
| 送风机故障信号 | /SFJ/Alarm |  | bool
| 粗效压差异常 | /Alarm/YCKG_CX |  | bool
| 中效压差异常 | /Alarm/YCKG_ZX |  | bool
| 送风温度异常 | /Alarm/XT_AM_SFT |  | bool
| 车间温度异常 | /Alarm/XT_AM_RoomT |  | bool
| 表冷阀开度异常 | /Alarm/XT_AM_BLF |  | bool
| 系统启动 | /Config/XT_Start |  | bool
组合式空调机组AHU-B | 送风温度 | /Sensor/SF_Tem/tag |  | float | ℃
| 送风湿度 | /Sensor/SF_Hum/tag |  | float | %
| 车间温度 | /Sensor/Room_Hum/tag |  | float | ℃
| 车间湿度 | /Sensor/Room_Hum/tag |  | float | %
| 送风机频率反馈 | /SFJ/FreFB |  | float | Hz
| 表冷阀开度反馈 | /BLF/BLF_KdFB |  | float | %
| 送风机远程信号 | /SFJ/Mode |  | bool
| 送风机运行信号 | /SFJ/Run |  | bool
| 送风机故障信号 | /SFJ/Alarm |  | bool
| 粗效压差异常 | /Alarm/YCKG_CX |  | bool
| 中效压差异常 | /Alarm/YCKG_ZX |  | bool
| 送风温度异常 | /Alarm/XT_AM_SFT |  | bool
| 车间温度异常 | /Alarm/XT_AM_RoomT |  | bool
| 表冷阀开度异常 | /Alarm/XT_AM_BLF |  | bool
| 系统启动 | /Config/XT_Start |  | bool
组合式空调机组AHU-C | 新风温度 | /Sensor/XF_Tem/tag |  | float | ℃
| 新风湿度 | /Sensor/XF_Hum/tag |  | float | %
| 送风温度 | /Sensor/SF_Tem/tag |  | float | ℃
| 送风湿度 | /Sensor/SF_Hum/tag |  | float | %
| 车间温度 | /Sensor/Room_Hum/tag |  | float | ℃
| 车间湿度 | /Sensor/Room_Hum/tag |  | float | %
| 回风温度 | /Sensor/HF_Tem/tag |  | float | ℃
| 回风湿度 | /Sensor/HF_Hum/tag |  | float | %
| 送风压力 | /Sensor/SF_Press/tag |  | float | Pa
| 送风机频率反馈 | /SFJ/FreFB |  | float | Hz
| 表冷阀开度反馈 | /BLF/BLF_KdFB |  | float | %
| 新风阀开度反馈 | /XFF/XFF_KdFB |  | float | %
| 回风阀开度反馈 | /HFF/HFF_KdFB |  | float | %
| 送风机远程信号 | /SFJ/Mode |  | bool
| 送风机运行信号 | /SFJ/Run |  | bool
| 送风机故障信号 | /SFJ/Alarm |  | bool
| 粗效压差异常 | /Alarm/YCKG_CX |  | bool
| 中效压差异常 | /Alarm/YCKG_ZX |  | bool
| 送风温度异常 | /Alarm/XT_AM_SFT |  | bool
| 车间温度异常 | /Alarm/XT_AM_RoomT |  | bool
| 表冷阀开度异常 | /Alarm/XT_AM_BLF |  | bool
| 新风阀开度异常 | /Alarm/XT_AM_XFF |  | bool
| 回风阀开度异常 | /Alarm/XT_AM_HFF |  | bool
| 系统启动 | /Config/XT_Start |  | bool
组合式空调机组AHU-D | 新风温度 | /Sensor/XF_Tem/tag |  | float | ℃
| 新风湿度 | /Sensor/XF_Hum/tag |  | float | %
| 送风温度 | /Sensor/SF_Tem/tag |  | float | ℃
| 送风湿度 | /Sensor/SF_Hum/tag |  | float | %
| 车间温度 | /Sensor/Room_Hum/tag |  | float | ℃
| 车间湿度 | /Sensor/Room_Hum/tag |  | float | %
| 回风温度 | /Sensor/HF_Tem/tag |  | float | ℃
| 回风湿度 | /Sensor/HF_Hum/tag |  | float | %
| 送风压力 | /Sensor/SF_Press/tag |  | float | Pa
| 送风机频率反馈 | /SFJ/FreFB |  | float | Hz
| 表冷阀开度反馈 | /BLF/BLF_KdFB |  | float | %
| 新风阀开度反馈 | /XFF/XFF_KdFB |  | float | %
| 回风阀开度反馈 | /HFF/HFF_KdFB |  | float | %
| 送风机远程信号 | /SFJ/Mode |  | bool
| 送风机运行信号 | /SFJ/Run |  | bool
| 送风机故障信号 | /SFJ/Alarm |  | bool
| 粗效压差异常 | /Alarm/YCKG_CX |  | bool
| 中效压差异常 | /Alarm/YCKG_ZX |  | bool
| 送风温度异常 | /Alarm/XT_AM_SFT |  | bool
| 车间温度异常 | /Alarm/XT_AM_RoomT |  | bool
| 表冷阀开度异常 | /Alarm/XT_AM_BLF |  | bool
| 新风阀开度异常 | /Alarm/XT_AM_XFF |  | bool
| 回风阀开度异常 | /Alarm/XT_AM_HFF |  | bool
| 系统启动 | /Config/XT_Start |  | bool
组合式空调机组AHU-E | 新风温度 | /Sensor/XF_Tem/tag |  | float | ℃
| 新风湿度 | /Sensor/XF_Hum/tag |  | float | %
| 送风温度 | /Sensor/SF_Tem/tag |  | float | ℃
| 送风湿度 | /Sensor/SF_Hum/tag |  | float | %
| 车间温度 | /Sensor/Room_Hum/tag |  | float | ℃
| 车间湿度 | /Sensor/Room_Hum/tag |  | float | %
| 回风温度 | /Sensor/HF_Tem/tag |  | float | ℃
| 回风湿度 | /Sensor/HF_Hum/tag |  | float | %
| 送风压力 | /Sensor/SF_Press/tag |  | float | Pa
| 送风机频率反馈 | /SFJ/FreFB |  | float | Hz
| 表冷阀开度反馈 | /BLF/BLF_KdFB |  | float | %
| 新风阀开度反馈 | /XFF/XFF_KdFB |  | float | %
| 回风阀开度反馈 | /HFF/HFF_KdFB |  | float | %
| 送风机远程信号 | /SFJ/Mode |  | bool
| 送风机运行信号 | /SFJ/Run |  | bool
| 送风机故障信号 | /SFJ/Alarm |  | bool
| 粗效压差异常 | /Alarm/YCKG_CX |  | bool
| 中效压差异常 | /Alarm/YCKG_ZX |  | bool
| 送风温度异常 | /Alarm/XT_AM_SFT |  | bool
| 车间温度异常 | /Alarm/XT_AM_RoomT |  | bool
| 表冷阀开度异常 | /Alarm/XT_AM_BLF |  | bool
| 新风阀开度异常 | /Alarm/XT_AM_XFF |  | bool
| 回风阀开度异常 | /Alarm/XT_AM_HFF |  | bool
| 系统启动 | /Config/XT_Start |  | bool
水冷吊装空气处理机组MCU-A | 送风温度 | /Sensor/SF_Tem/tag |  | float | ℃
| 表冷阀开度反馈 | /BLF/BLF_KdFB |  | float | %
| 送风机远程信号 | /SFJ/Mode |  | bool
| 送风机运行信号 | /SFJ/Run |  | bool
| 送风机故障信号 | /SFJ/Alarm |  | bool
| 粗效压差异常 | /Alarm/YCKG_CX |  | bool
| 送风温度异常 | /Alarm/XT_AM_SFT |  | bool
| 表冷阀开度异常 | /Alarm/XT_AM_BLF |  | bool
| 系统启动 | /Config/XT_Start |  | bool
水冷吊装空气处理机组MCU-B | 送风温度 | /Sensor/SF_Tem/tag |  | float | ℃
| 表冷阀开度反馈 | /BLF/BLF_KdFB |  | float | %
| 送风机远程信号 | /SFJ/Mode |  | bool
| 送风机运行信号 | /SFJ/Run |  | bool
| 送风机故障信号 | /SFJ/Alarm |  | bool
| 粗效压差异常 | /Alarm/YCKG_CX |  | bool
| 送风温度异常 | /Alarm/XT_AM_SFT |  | bool
| 表冷阀开度异常 | /Alarm/XT_AM_BLF |  | bool
| 系统启动 | /Config/XT_Start |  | bool
干盘管DCC | 水阀开度反馈 | /BLF_KdFB |  | float | %
| 回风温度 | /HF_T/tag |  | float | ℃
水冷空气处理机组RCU-A | 送风温度 | /Sensor/SF_Tem/tag |  | float | ℃
| 车间温度 | /Sensor/Room_Tem/tag |  | float | ℃
| 车间湿度 | /Sensor/Room_Hum/tag |  | float | %
| 表冷阀开度反馈 | /BLF/BLF_KdFB |  | float | %
| 送风机远程信号 | /SFJ/Mode |  | bool
| 送风机运行信号 | /SFJ/Run |  | bool
| 送风机故障信号 | /SFJ/Alarm |  | bool
| 粗效压差异常 | /Alarm/YCKG_CX |  | bool
| 中效压差异常 | /Alarm/YCKG_ZX |  | bool
| 送风温度异常 | /Alarm/XT_AM_SFT |  | bool
| 系统启动 | /Config/XT_Start |  | bool
水冷空气处理机组RCU-B | 送风温度 | /Sensor/SF_Tem/tag |  | float | ℃
| 车间温度 | /Sensor/Room_Tem/tag |  | float | ℃
| 车间湿度 | /Sensor/Room_Hum/tag |  | float | %
| 表冷阀开度反馈 | /BLF/BLF_KdFB |  | float | %
| 送风机远程信号 | /SFJ/Mode |  | bool
| 送风机运行信号 | /SFJ/Run |  | bool
| 送风机故障信号 | /SFJ/Alarm |  | bool
| 粗效压差异常 | /Alarm/YCKG_CX |  | bool
| 中效压差异常 | /Alarm/YCKG_ZX |  | bool
| 送风温度异常 | /Alarm/XT_AM_SFT |  | bool
| 表冷阀开度异常 | /Alarm/XT_AM_BLF |  | bool
| 系统启动 | /Config/XT_Start |  | bool
带压差水泵Pump | 频率反馈 | /FreFB |  | float | Hz
| 压差 | /P |  | float | Pa
| 效率 | /Efficiency |  | float | %
| 远程信号 | /Mode |  | bool
| 运行信号 | /Run |  | bool
| 故障信号 | /Alarm |  | bool
不带压差水泵、风机Motor | 频率反馈 | /FreFB |  | float | Hz
| 远程信号 | /Mode |  | bool
| 运行信号 | /Run |  | bool
| 故障信号 | /Alarm |  | bool
冷却塔CT-A | 频率反馈 | /FreFB |  | float | Hz
| 出水温度 | /T_out |  | float | ℃
| 效率 | /Efficiency |  | float | %
| 功率 | /P |  | float | kW
| 电流 | /I |  | float | A
| 进水温度 | /T_in |  | float | %
| 远程信号 | /Mode |  | bool
| 运行信号 | /Run |  | bool
| 故障信号 | /Alarm |  | bool
冷却塔CT-B | 频率反馈 | /FreFB |  | float | Hz
| 出水温度 | /T_out |  | float | ℃
| 效率 | /Efficiency |  | float | %
| 功率 | /P |  | float | kW
| 电流 | /I |  | float | A
| 进水温度 | /T_in |  | float | %
| 远程信号 | /Mode |  | bool
| 运行信号 | /Run |  | bool
| 故障信号 | /Alarm |  | bool
制冷主机CH-A | 远程信号 |  | TRUE | bool
| 运行信号 |  | TRUE | bool
| 故障信号 |  | FALSE | bool
| 冷冻进水温度 |  | 16.5 | float | ℃
| 冷冻出水温度 |  | 7.6 | float | ℃
| 冷却进水温度 |  | 22.4 | float | ℃
| 冷却出水温度 |  | 28.6 | float | ℃
| 供油温度 |  | 79 | float | ℃
| 供油压力 |  | 134 | float | kPa
| 蒸发压力 |  | 740 | float | kPa
| 冷凝压力 |  | 1120 | float | kPa
| 电流百分比 |  | 89 | float | %
制冷主机CH-B | 远程信号 |  |  | bool
| 运行信号 |  |  | bool
| 故障信号 |  |  | bool
| 冷冻进水温度 |  |  | float | ℃
| 冷冻出水温度 |  |  | float | ℃
| 冷却进水温度 |  |  | float | ℃
| 冷却出水温度 |  |  | float | ℃
| 供油温度 |  |  | float | ℃
| 供油压力 |  |  | float | kPa
| 蒸发压力 |  |  | float | kPa
| 冷凝压力 |  |  | float | kPa
| 电流百分比 |  |  | float | %
热回收制冷主机RMCH | 远程信号 |  |  | bool
| 运行信号 |  |  | bool
| 故障信号 |  |  | bool
| 冷冻进水温度 |  |  | float | ℃
| 冷冻出水温度 |  |  | float | ℃
| 冷却进水温度 |  |  | float | ℃
| 冷却出水温度 |  |  | float | ℃
| 供油温度 |  |  | float | ℃
| 供油压力 |  |  | float | kPa
| 蒸发压力 |  |  | float | kPa
| 冷凝压力 |  |  | float | kPa
| 电流百分比 |  |  | float | %
锅炉GL | 进水温度 |  |  | float | ℃
| 出水温度 |  |  | float | ℃
| 负荷率 |  |  | float | %
空压机AC-A | 远程信号 | /远程 |  | bool
| 运行信号 | /运行 |  | bool
| 故障信号 | /故障 |  | bool
| 入口温度 | /三段入口温度 |  | float | ℃
| 排气压力 | /排气压力 |  | float | bar
| 排气温度 | /排气温度 |  | float | ℃
| 油压 | /油压 |  | float | bar
| 油温 | /油温 |  | float | ℃
| 电流 | /电流 |  | float | A
| 驱动端温度 | /驱动端温度 |  | float | ℃
| 非驱动端温度 | /非驱动端温度 |  | float | ℃
空压机AC-B | 远程信号 | /远程 |  | bool
| 运行信号 | /运行 |  | bool
| 故障信号 | /故障 |  | bool
| 1级进气温度 | /1级进气温度 |  | float | ℃
| 排气压力 | /排气压力 |  | float | bar
| 排气温度 | /排气温度 |  | float | ℃
| 油压 | /油压 |  | float | bar
| 油温 | /油温 |  | float | ℃
干燥机AD-A | 远程信号 | /远程 |  | bool
| 运行信号 | /运行 |  | bool
| 故障信号 | /故障 |  | bool
| 再生气温度 | /再生气温度 |  | int | ℃
| 冷却器1出气温度 | /冷却器1出气温度 |  | int | ℃
| 冷却器进水温度 | /冷却器进水温度 |  | int | ℃
| 加热筒温度 | /加热筒温度 |  | int | ℃
| 进气温度 | /进气温度 |  | int | ℃
| 露点温度 | /露点温度 |  | int | ℃
干燥机AD-B | 远程信号 | /远程 |  | bool
| 运行信号 | /运行 |  | bool
| 故障信号 | /故障 |  | bool
| 进气温度 | /进气温度 |  | int | ℃
| 露点温度 | /露点温度 |  | int | ℃
调节阀VRE | 开度反馈 | /KDFB |  | float | %
开关阀VSS | 开到位信号 | /FBOpen |  | bool
| 关到位信号 | /FBClose |  | bool
空气温湿度传感器ATH | 温度 | /Ttag |  | float | ℃
| 湿度 | /Htag |  | float | %
空气温度传感器AT | 温度 | /tag |  | float | ℃
空气压差传感器AP | 压差 | /tag |  | float | Pa
空气流量传感器AF | 瞬时流量 |  |  | float | m3/h
| 累计流量 |  |  | float | m3
水温度传感器WT | 温度 |  |  | float | ℃
水压力传感器WP | 压力 |  |  | float | Pa
水流量传感器WF | 瞬时流量 |  |  | float | m3/h
自来水表 | 累计流量 |  |  | float | m3
液位传感器YW | 液位 |  |  | float | m
燃气表RQB | 温度 |  |  | float | ℃
| 压力 |  |  | float | %
| 瞬时流量标况 |  |  | float | m3/h
| 瞬时流量工况 |  |  | float | m3/h
| 累计流量标况 |  |  | float | m3
| 累计流量工况 |  |  | float | m3